## Orç GERAL
Secretaria de Desenvolvimento Regional
OBRA: CANAL DIRETO SP + PERTO
LOCAL: AV. WILD JOSÉ DE SOUZA - REGISTRO
ref. Boletim CDHU 180 de 03/11/2020 - BDI 0,00% - L.S. 128,23%
CÓDIGO |  | DESCRIÇÃO | UNID. | QUANT. | UNIT. | TOTAL ITEM |  | subtotal | TOTAL | PORC.
1. | SERVIÇOS PRELIMINARES E INFRAESTRUTURA EXTERNA | [7 empty] | 0 | #DIV/0!
1.1 | INÍCIO E APOIO À OBRA | [6 empty] | 0
02.08.020 |  | Placa de identificação para obra | m² | 25
02.03.080 |  | Fechamento provisório de vãos em chapa de madeira compensada | m² | 25 | [6 empty] | 8.3 | 3 | 24.9
02.01.200 |  | Desmobilização de construção provisória | m² | 566
02.05.202 |  | Andaime torre metálico (1,5 x 1,5 m) com piso metálico (60m por mês) | mxmes | 420 | [6 empty] | 60 | 7 | 420
02.05.060 |  | Montagem e desmontagem de andaime torre metálica com altura até 10 m | m | 1680 | [6 empty] | 420 | 4 | 1680
99.00.035 |  | Remoção de reservatório de líquidos inflamáveis subterrâneo com capacidade de até 10.000 litros e tratamento do solo remanescente. | sv | 1
05.07.050 |  | Remoção de entulho de obra com caçamba metálica - material volumoso e misturado por alvenaria, terra, madeira, papel, plástico e metal - 1 caçamba de 4m³ por semana em 7 meses. | m³ | 112
02.06.030 |  | Locação de plataforma elevatória articulada, com altura aproximada de 12,50m, capacidade de carga de 227kg, elétrica | unxmês | 7
1.2 | MONTAGEM DE INSTALAÇÕES PROVISÓRIAS - ESCRITÓRIOS DER | [6 empty] | 0
1.2.1 | Locações | [5 empty] | 0
90.00.041 |  | Locação de container tipo escritório e ar condicionado 18.000 BTU (ACJ) - Área total de 15,12m² por 7 meses cada | unid | 12 | [6 empty] | 1750 | 2100 | 3062 | 800 | 7712 |  | 2.44 | 6.2 | 15.128
02.02.140 |  | Locação de container tipo sanitário com 4 vasos sanitários, 2 lavatórios, 2 pontos para chuveiro - área mínima de 13,80 m² - funcionários do escritório / feminino | unxmês | 7
02.02.140 |  | Locação de container tipo sanitário com 4 vasos sanitários, 2 lavatórios, 2 mictórios e 2 pontos para chuveiro - área mínima de 13,80 m² - funcionários do escritório / masculino | unxmês | 7
02.02.140 |  | Locação de container tipo sanitário com 4 vasos sanitários, 2 lavatórios, 2 mictórios e 2 pontos para chuveiro - área mínima de 13,80 m² - obra | unxmês | 8 | [6 empty] | 6 | 7 | 42
90.00.001 |  | Limpeza dos banheiros químicos - dias úteis | dia | 132
90.00.031 |  | Locação de lona de 75m², sendo 5 x 15m com estrutura tubular. Lona de g370 gramatura 780 e espessura 0,64mm cor cinza ou branca com anti-uv, antioxidante, antifúngico e anti-chamas. | cj | 7 | [6 empty] | 11050 | 7 | 1578.5714 |  | 5 | 15 | 75
1.2.2 | Elétrica | [5 empty] | 0 |  |  |  | 400 |  | 1.4
41.14.090 |  | Luminária retangular de sobrepor tipo calha fechada, com difusor em acrílico translúcido, para 2 lâmpadas fluorescentes de 32 W | un | 16
41.14.530 |  | Luminária redonda de sobrepor com difusor em vidro temperado jateado para 1 ou 2 lâmpadas fluorescentes compactas de 18/26W | un | 16
41.07.070 |  | Lâmpada fluorescente tubular, base bipino bilateral de 32 W | un | 32
41.09.750 |  | Reator eletrônico de alto fator de potência com partida instantânea, para duas lâmpadas fluorescentes tubulares, base bipino bilateral, 32 W - 127 V / 220 V | un | 16
41.09.870 |  | Reator eletrônico de alto fator de potência com partida instantânea, para uma lâmpada fluorescente compacta "2U", base G24q-3, 26 W - 220 V | un | 16
41.07.860 |  | Lâmpada fluorescente compacta "2U", base G24q-3 de 26 W | un | 16
38.04.040 |  | Eletroduto galvanizado, médio de 3/4´ - com acessórios | m | 80
40.06.040 |  | Condulete metálico de 3/4´ | cj | 80
40.04.450 |  | Tomada 2P+T de 10 A - 250 V, completa | cj | 112 | [9 empty] | 913m²
40.04.460 |  | Tomada 2P+T de 20 A - 250 V, completa | cj | 8 | [6 empty] | forro | divisória | elétrica | piso ext | passeio | gradil | hidro
40.05.180 |  | Interruptor bipolar simples, 1 tecla dupla e placa | cj | 1 | [6 empty] | 63 | 72 | 12 | 91.3 | 51 | 48 | 12 | 349.3
90.00.002 |  | Quadro de sobrepor em PVC para 6/8 disjuntores | pç | 8
37.13.800 |  | Mini-disjuntor termomagnético, unipolar 127/220 V, corrente de 10 A até 32 A | un | 8
37.13.840 |  | Mini-disjuntor termomagnético, bipolar 220/380 V, corrente de 10 A até 32 A | un | 8
37.13.850 |  | Mini-disjuntor termomagnético, bipolar 220/380 V, corrente de 40 A até 50 A | un | 8
39.02.016 |  | Cabo de cobre de 2,5 mm², isolamento 750 V - isolação em PVC 70°C | m | 1200
90.00.014 |  | Rack fechado padrão metálico, 19 x 06 Us x 470 mm | un | 8
38.04.100 |  | Eletroduto galvanizado, médio de 1 1/2´ - com acessórios | m | 80
40.06.100 |  | Condulete metálico de 1 1/2´ | cj | 72
39.18.126 |  | Cabo para rede 24 AWG com 4 pares, categoria 6 | m | 480
1.2.3 | CPD | [5 empty] | 0
41.14.090 |  | Luminária retangular de sobrepor tipo calha fechada, com difusor em acrílico translúcido, para 2 lâmpadas fluorescentes de 32 W | un | 2
41.14.530 |  | Luminária redonda de sobrepor com difusor em vidro temperado jateado para 1 ou 2 lâmpadas fluorescentes compactas de 18/26W | un | 2
41.07.070 |  | Lâmpada fluorescente tubular, base bipino bilateral de 32 W | un | 4
41.09.750 |  | Reator eletrônico de alto fator de potência com partida instantânea, para duas lâmpadas fluorescentes tubulares, base bipino bilateral, 32 W - 127 V / 220 V | un | 2
41.09.870 |  | Reator eletrônico de alto fator de potência com partida instantânea, para uma lâmpada fluorescente compacta "2U", base G24q-3, 26 W - 220 V | un | 4
41.07.860 |  | Lâmpada fluorescente compacta "2U", base G24q-3 de 26 W | un | 4
38.04.040 |  | Eletroduto galvanizado, médio de 3/4´ - com acessórios | m | 10
40.06.040 |  | Condulete metálico de 3/4´ | cj | 10
40.04.450 |  | Tomada 2P+T de 10 A - 250 V, completa | cj | 14
40.04.460 |  | Tomada 2P+T de 20 A - 250 V, completa | cj | 4
40.05.180 |  | Interruptor bipolar simples, 1 tecla dupla e placa | cj | 1
66.08.110 |  | Rack fechado padrão metálico, 19 x 20 Us x 470 mm | un | 1
37.13.800 |  | Mini-disjuntor termomagnético, unipolar 127/220 V, corrente de 10 A até 32 A | un | 13
37.13.840 |  | Mini-disjuntor termomagnético, bipolar 220/380 V, corrente de 10 A até 32 A | un | 2
37.13.850 |  | Mini-disjuntor termomagnético, bipolar 220/380 V, corrente de 40 A até 50 A | un | 1
39.02.016 |  | Cabo de cobre de 2,5 mm², isolamento 750 V - isolação em PVC 70°C | m | 150
90.00.015 |  | Rack fechado padrão metálico, 19 x 20 Us x 470 mm | un | 1
38.04.100 |  | Eletroduto galvanizado, médio de 1 1/2´ - com acessórios | m | 10
40.06.100 |  | Condulete metálico de 1 1/2´ | cj | 9
39.18.126 |  | Cabo para rede 24 AWG com 4 pares, categoria 6 | m | 60
1.3 | ESTACIONAMENTOS
1.3.1 | ESTACIONAMENTO EXTERNO - FRENTE | [5 empty] | 0
02.09.130 |  | Limpeza mecanizada do terreno, inclusive troncos com diâmetro acima de 15 cm até 50 cm, com caminhão à disposição dentro da obra, até o raio de 1 km | m² | 115 | [7 empty] | 172.5 | 1.3 | 224.25
07.01.020 |  | Escavação e carga mecanizada em solo de 1ª categoria, em campo aberto | m³ | 224.25
05.10.010 |  | Carregamento mecanizado de solo de 1ª e 2ª categoria | m³ | 224.25
05.09.007 |  | Taxa de destinação de resíduo sólido em aterro, tipo solo/terra | m³ | 224.25
05.10.025 |  | Transporte com solo de 1ª e 2ª categoria por caminhão para distâncias superiores ao 15° km até o 20° km | m³ | 224.25
07.12.020 |  | Compactação de aterro mecanizado mínimo de 95% PN, sem fornecimento de solo em campo aberto | m³ | 11.5
30.04.100 |  | Piso de concreto colorido, intertravado, espessura de 6 cm, com rejunte em areia | m² | 135 | [6 empty] | 115
54.20.040 |  | Bate-roda em concreto pré-moldado (2 x 0,50 por vaga) | m | 8
34.20.380 |  | Suporte para apoio de bicicletas em tubo de aço galvanizado, diâmetro de 2 1/2´ | un | 5
97.03.010 |  | Sinalização com pictograma em tinta acrílica | un | 1 | [6 empty] | 15 | 7 | 105 | 40 | 135 | 280
33.09.020 |  | Borracha clorada para faixas demarcatórias | m | 70
1.3.2 | ESTACIONAMENTO FUNCIONÁRIO | [5 empty] | 0
03.01.230 |  | Demolição mecanizada de concreto simples, inclusive fragmentação e acomodação do material | m³ | 32.5 | [6 empty] | 833 | 0.1 | 83.3 | 1.3 | 108.29
07.01.020 |  | Escavação e carga mecanizada em solo de 1ª categoria, em campo aberto - 15cm | m³ | 65 | [6 empty] | 883 | 0.1 | 88.3 | 1.3 | 114.79
05.10.025 |  | Transporte de solo de 1ª e 2ª categoria por caminhão para distâncias superiores ao 15° km até o 20° km | m³ | 211.25
07.12.010 |  | Compactação de aterro mecanizado mínimo de 95% PN, sem fornecimento de solo em áreas fechadas - 10cm | m³ | 65
54.01.210 |  | Base de brita graduada -10 cm | m³ | 65
10.02.020 |  | Armadura em tela soldada de aço | kg | 487.5
32.08.030 |  | Junta estrutural com poliestireno expandido de alta densidade P-III, espessura de 20 mm | m² | 4.6
11.20.050 |  | Corte de junta de dilatação, com serra de disco diamantado para pisos | m | 230
11.01.170 |  | Concreto usinado, fck = 35 MPa | m³ | 97.5
33.09.020 |  | Borracha clorada para faixas demarcatórias | m | 108
97.03.010 |  | Sinalização com pictograma em tinta acrílica | un | 1 | [6 empty] | 1
54.20.040 |  | Bate-roda em concreto pré-moldado (2 x 0,50 por vaga) | m | 13 | [6 empty] | 18 | 5 | 90
1.3.3 | ESTACIONAMENTO FROTA | [5 empty] | 0
04.03.040 |  | Retirada de telhamento perfil e material qualquer, exceto barro | m² | 198
04.30.020 |  | Remoção de calha ou rufo | m | 56
05.09.008 |  | Transporte e taxa de destinação de resíduo sólido em aterro, tipo telhas cimento amianto | t | 2.4 | [6 empty] | 1.1 | 2.44 | 2.684 |  | 190 | 0.03 | 5.7
03.01.060 |  | Demolição manual de lajes pré-moldadas, incluindo revestimento | m² | 91.3 | [6 empty] | 550 | 0.1 | 550.1
05.09.006 |  | Taxa de destinação de residuo sólido em aterro, tipo inerte | t | 25
05.08.220 |  | Carregamento mecanizado de entulho fragmentado, com caminhão à disposição dentro da obra, até o raio de 1,0 km | m³ | 127.14 | [6 empty] | 489 | 0.2 | 97.8 | 1.3 | 127.14
05.08.120 |  | Transporte de entulho, para distâncias superiores ao 15° km até o 20° km | m³ | 127.14
03.08.040 |  | Demolição manual de forro qualquer, inclusive sistema de fixação/tarugamento | m² | 198
03.02.040 |  | Demolição manual de alvenaria de elevação ou elemento vazado, incluindo revestimento | m³ | 38
04.08.060 |  | Retirada de batente com guarnição e peças lineares em madeira, chumbados | m | 17 | [10 empty] | 1280 | 0.03 | 38.4
03.01.230 |  | Demolição mecanizada de concreto simples, inclusive fragmentação e acomodação do material | m³ | 25 | [6 empty] | 549 | 0.05 | 27.45 |  | 2868.08 | 0.03 | 86.0424
07.01.020 |  | Escavação e carga mecanizada em solo de 1ª categoria, em campo aberto - 15cm | m³ | 50 | [6 empty] | 549 | 0.1 | 54.9
05.10.025 |  | Transporte de solo de 1ª e 2ª categoria por caminhão para distâncias superiores ao 15° km até o 20° km | m³ | 162.5 | [6 empty] | 54.9 | 1.3 | 71.37
07.12.020 |  | Compactação de aterro mecanizado mínimo de 95% PN, sem fornecimento de solo em campo aberto | m³ | 50 | [6 empty] | 3200 | 0.15 | 480
54.01.210 |  | Base de brita graduada -10 cm | m³ | 50 | [6 empty] | 3200 | 0.05 | 160
10.02.020 |  | Armadura em tela soldada de aço | kg | 375
32.08.030 |  | Junta estrutural com poliestireno expandido de alta densidade P-III, espessura de 20 mm | m² | 4.9 | [6 empty] | 141 | 5 | 705
11.20.050 |  | Corte de junta de dilatação, com serra de disco diamantado para pisos | m | 250
11.01.170 |  | Concreto usinado, fck = 35 MPa | m³ | 310 | [6 empty] | 81 | 66 | 54 | 3 | 6 | 25 | 235
33.09.020 |  | Borracha clorada para faixas demarcatórias | m | 90 | [6 empty] | 18 | 5 | 90
54.20.040 |  | Bate-roda em concreto pré-moldado (2 x 0,50 por vaga) | m | 16
97.03.010 |  | Sinalização com pictograma em tinta acrílica | un | 1
1.3.4 | ESTACIONAMENTO EXTERNO - LATERAL
03.01.230 |  | Demolição mecanizada de concreto simples, inclusive fragmentação e acomodação do material | m³ | 24.6 | [6 empty] | 246 | 0.1 | 24.6 | 1.3 | 31.98
05.10.025 |  | Transporte de solo de 1ª e 2ª categoria por caminhão para distâncias superiores ao 15° km até o 20° km | m³ | 32
07.12.020 |  | Compactação de aterro mecanizado mínimo de 95% PN, sem fornecimento de solo em campo aberto | m³ | 22.2
90.00.035 |  | Piso de concreto colorido, intertravado, espessura de 6 cm, com rejunte em areia | m² | 222 | [6 empty] | 115
54.20.040 |  | Bate-roda em concreto pré-moldado (2 x 0,50 por vaga) | m | 15
97.03.010 |  | Sinalização com pictograma em tinta acrílica | un | 2 | [6 empty] | 15 | 7 | 105 | 40 | 135 | 280
33.09.020 |  | Borracha clorada para faixas demarcatórias | m | 100 | [6 empty] | 20 | 5 | 100
2. | DEMOLIÇÃO | [7 empty] | 0 | #DIV/0!
2.1 | PRÉDIO "A" | [6 empty] | 0
05.09.006 |  | Taxa de destinação de residuo sólido em aterro, tipo inerte | t | 156.78
05.08.220 |  | Carregamento mecanizado de entulho fragmentado, com caminhão à disposição dentro da obra, até o raio de 1,0 km | m³ | 85.78
05.08.120 |  | Transporte de entulho, para distâncias superiores ao 15° km até o 20° km | m³ | 96.63 | [6 empty] | 2095 | 40 | 2135 | 1.3 | 2775.5
03.08.040 |  | Demolição manual de forro qualquer, inclusive sistema de fixação/tarugamento | m² | 356 | [10 empty] | 4323 | 0.09 | 389.07
04.11.020 |  | Retirada de aparelho sanitário incluindo acessórios | un | 16 | [10 empty] | 190 | 0.03 | 5.7
04.11.080 |  | Retirada de registro ou válvula embutidos | un | 20
03.02.040 |  | Demolição manual de alvenaria de elevação ou elemento vazado, incluindo revestimento | m³ | 247 | [10 empty] | 197 | 0.1 | 19.7
03.03.040 |  | Demolição manual de revestimento em massa de parede ou teto | m² | 1359.8 | [6 empty] | 18 | 4 | 72 |  | 1280 | 0.03 | 38.4
03.04.020 |  | Demolição manual de revestimento cerâmico, incluindo a base - parede | m² | 72 | [10 empty] | 2868.08 | 0.03 | 86.0424
03.04.020 |  | Demolição manual de revestimento cerâmico, incluindo a base - piso | m² | 1271 | [10 empty] | 7901.05 | 0.05 | 395.0525
04.08.060 |  | Retirada de batente com guarnição e peças lineares em madeira, chumbados | m | 35
03.01.230 |  | Demolição mecanizada de concreto simples, inclusive fragmentação e acomodação do material (passeio e circulação ) | m³ | 58 | [6 empty] | 578 | 0.1 | 57.8 |  |  |  | 270.6
2.2 | PRÉDIO "B" | [6 empty] | 0
2.2.1 | TELHADO | [5 empty] | 0 |  |  |  | 6 | 32 | 192
04.03.080 |  | Retirada de cumeeira, espigão ou rufo perfil qualquer | m | 99.93
04.03.040 |  | Retirada de telhamento perfil e material qualquer, exceto barro | m² | 1213.93
04.30.020 |  | Remoção de calha ou rufo | m | 145.88 | [6 empty] | 121 | 6 | 726 | 55 | 13 | 715 | 1441 | 3 | 4323
04.30.040 |  | Remoção de condutor aparente Ø3" | m | 65.3 | [10 empty] | 4323 | 0.09 | 389.07
05.09.008 |  | Transporte e taxa de destinação de resíduo sólido em aterro, tipo telhas cimento amianto | t | 14.52 | [6 empty] | 1.1 | 2.44 | 2.684 |  | 190 | 0.03 | 5.7
05.08.220 |  | Carregamento mecanizado de entulho fragmentado, com caminhão à disposição dentro da obra, até o raio de 1,0 km | m³ | 69.85 | [6 empty] | 1220 | 2.684 | 454.5455 | 32 | 14545.4545
2.2.2 | EDIFÍCAÇÃO | [5 empty] | 0
05.09.006 |  | Taxa de destinação de residuo sólido em aterro, tipo inerte | t | 242
05.08.220 |  | Carregamento mecanizado de entulho fragmentado, com caminhão à disposição dentro da obra, até o raio de 1,0 km | m³ | 205.63
05.08.120 |  | Transporte de entulho, para distâncias superiores ao 15° km até o 20° km | m³ | 159.85
03.08.200 |  | Demolição manual de painéis divisórias, inclusive montantes metálicos | m² | 1320
03.08.040 |  | Demolição manual de forro qualquer, inclusive sistema de fixação/tarugamento | m² | 396
03.02.040 |  | Demolição manual de alvenaria de elevação ou elemento vazado, incluindo revestimento | m³ | 75
03.01.060 |  | Demolição manual de lajes pré-moldadas, incluindo revestimento | m² | 321
03.04.020 |  | Demolição manual de revestimento cerâmico, incluindo a base - parede | m² | 240 | [6 empty] | 509 | 1.5 | 339.3333 |  | 340 | 0.1 | 34
03.04.020 |  | Demolição manual de revestimento cerâmico, incluindo a base - piso | m² | 1422 | [6 empty] | 509 | 1.8 | 916.2 |  | 917 |  | 91
04.08.060 |  | Retirada de batente com guarnição e peças lineares em madeira, chumbados | m | 17 | [10 empty] | 1280 | 0.03 | 38.4
03.01.230 |  | Demolição mecanizada de concreto simples, inclusive fragmentação e acomodação do material (passeio externo) | m³ | 2.61 | [6 empty] | 261 | 0.1 | 26.1 |  | 2868.08 | 0.03 | 86.0424
2.3 | RETIRADA DE MATERIAIS ELÉTRICOS - prédio A e B | [6 empty] | 0 | [8 empty] | 644.2124
04.18.280 |  | Remoção de chave seccionadora tripolar seca mecanismo de manobra frontal | un | 4
04.19.020 |  | Remoção de disjuntor de volume normal ou reduzido | un | 1
04.17.080 |  | Remoção de barramento de cobre | m | 40
04.19.180 |  | Remoção de isolador tipo pino, inclusive o pino | un | 30
04.22.040 |  | Remoção de transformador de potência em cabine primária | un | 2
04.22.050 |  | Remoção de transformador de potencial completo (pequeno) | un | 3
04.17.020 |  | Remoção de aparelho de iluminação ou projetor fixo em teto, piso ou parede | un | 400
04.20.040 |  | Remoção de lâmpada | un | 1200
04.17.140 |  | Remoção de base e haste de para-raios | un | 3
04.18.060 |  | Remoção de caixa de entrada de energia padrão medição indireta completa | un | 1
04.19.030 |  | Remoção de disjuntor a seco aberto tripolar, 600 V de 800 A | un | 1
04.18.380 |  | Remoção de condutor embutido diâmetro externo acima de 6,5 mm | m | 800
04.18.390 |  | Remoção de condutor embutido diâmetro externo até 6,5 mm | m | 2000 | [6 empty] | 0.9 | 0
04.18.410 |  | Remoção de cordoalha ou cabo de cobre nu | m | 400
04.18.420 |  | Remoção de contator magnético para comando de bomba | un | 4
04.19.120 |  | Remoção de interruptores, tomadas, botão de campainha ou cigarra | un | 200
04.18.340 |  | Remoção de condulete | un | 30
04.19.060 |  | Remoção de disjuntor termomagnético | un | 120
04.20.020 |  | Remoção de janela de ventilação, iluminação ou ventilação e iluminação padrão | un | 3
04.20.100 |  | Remoção de mão francesa | un | 80
04.21.160 |  | Remoção de quadro de distribuição, chamada ou caixa de passagem | m² | 7
04.22.110 |  | Remoção de tubulação elétrica aparente com diâmetro externo até 50 mm | m | 300
04.17.160 |  | Remoção de base ou chave para fusível NH tipo tripolar | un | 6
04.21.130 |  | Remoção de poste de concreto | un | 2 | [6 empty] | #REF!
04.22.060 |  | Remoção de transformador de potência trifásico até 225 kVA, a óleo, em poste singelo | un | 1
04.21.160 |  | Remoção de quadro de distribuição, chamada ou caixa de passagem | m² | 2
04.18.470 |  | Remoção de cruzeta de madeira | un | 4
4 | EDIFICAÇÕES | [8 empty] | #DIV/0!
4.1 | JARDINAGEM
34.02.080 |  | Plantio de grama São Carlos em placas (jardins e canteiros) - área do cidadão | m² | 700 | [6 empty] | 835 | 135 | 700
34.03.020 |  | Arbusto Azaléa - h= 0,60 a 0,80 m | un | 100
34.03.120 |  | Arbusto Moréia - h= 0,50 m | un | 50
34.03.130 |  | Arbusto Alamanda - h= 0,60 a 0,80 m | un | 50
34.02.070 |  | Forração com Lírio Amarelo, mínimo 18 mudas / m² - h= 0,50 m - perímetro da marquise | m² | 142
4.2 | ACESSO PÚBLICO E LIXEIRAS COLETIVAS
90.00.035 |  | Piso de concreto colorido, intertravado, espessura de 6 cm, com rejunte em areia | m² | 656 | [6 empty] | 385 | 120 | 130 | 243 | 878 | 222 | 656
30.04.100 |  | Piso tátil de concreto, alerta / direcional, espessura de 6 cm, com rejunte em areia | m | 12.7
35.20.050 |  | Conjunto de 4 lixeiras para coleta seletiva, com tampa basculante, capacidade 50 litros | un | 12
4.3 | ALVENARIAS INTERNAS - PRÉDIO "A"
14.15.100 |  | Alvenaria em bloco de concreto celular autoclavado de 12,5 cm, uso revestido - classe C25 | m² | 275.4 | [6 empty] | 52 | 50 | 102 | 2.7 | 275.4
17.04.040 |  | Revestimento em gesso liso desempenado sobre bloco | m² | 180
14.20.010 |  | Vergas, contravergas e pilaretes de concreto armado | m³ | 2.3
14.30.020 |  | Divisória em placas de granilite com espessura de 3 cm | m² | 41.8 | [6 empty] | 22 | 1.9 | 41.8
17.02.020 |  | Chapisco | m² | 204
17.02.140 |  | Emboço desempenado com espuma de poliéster | m² | 204
4.4 | ESQUADRIAS, ELEMENTOS E FERRAGENS - GERAL
23.04.100 |  | Porta em laminado fenólico melamínico com acabamento liso, batente de madeira sem revestimento - 80 x 210 cm - PM1 / PM2 | un | 24 | [6 empty] | PM1 | 16 | PM2 | 8 | 24
28.01.160 |  | Mola aérea para porta, com esforço acima de 50 kg até 60 kg | un | 16
23.04.110 |  | Porta em laminado fenólico melamínico com acabamento liso, batente de madeira sem revestimento - 90 x 210 cm | un | 8 | [6 empty] | PM3 | 8
28.01.020 |  | Ferragem completa com maçaneta tipo alavanca, para porta externa com 1 folha | cj | 32 | [6 empty] | 24 | 8 |  | 32
30.04.060 |  | Revestimento em chapa de aço inoxidável para proteção de portas, altura de 40 cm - frente e verso | m | 14.4 | [6 empty] | 1.8 | 8 | 14.4
23.04.570 |  | Porta em laminado melamínico estrutural com acabamento texturizado, batente em alumínio com ferragens - 60 x 180 cm | un | 41
28.01.070 |  | Ferragem completa para porta de box de WC tipo livre/ocupado | cj | 41
25.02.211 |  | Porta veneziana de abrir em alumínio, cor branca - PA2 e PA3 | m² | 9.45 | [6 empty] | 0.8 | 2.1 | 1.68 | 3 | 5.04 | 0.7 | 2.1 | 1.47 | 3 | 4.41 | 9.45
25.02.300 |  | Porta de abrir em alumínio com pintura eletrostática, sob medida - cor A DEFINIR - 4 unid. (emergência) - PA1 | m² | 18 | [6 empty] | 3 | 1.5 | 4.5 | 4 | 18
26.02.140 |  | Vidro temperado cinza ou bronze de 8 mm | m² | 18
28.20.840 |  | Barra antipânico para porta dupla com travamentos horizontal e vertical completa, com maçaneta tipo alavanca e chave, para vãos de 1,40 a 1,60 m | cj | 4
25.02.240 |  | Porta em alumínio anodizado de correr, sob medida - bronze/preto - PC1 - 1 unid. | m² | 9.9 | [6 empty] | 3 | 3.3 | 9.9
28.20.800 |  | Equipamento automatizador de portas deslizantes para folha dupla | un | 1
26.02.140 |  | Vidro temperado cinza ou bronze de 8 mm | m² | 9.9
25.02.240 |  | Porta em alumínio anodizado de correr, sob medida - bronze/preto - PC2 - 3 unid. | m² | 23.4 | [6 empty] | 3 | 2.6 | 7.8 | 3 | 23.4 | [5 empty] | (CA10 / 3x) - (CA14 / 3x) - (CA1 / 3x) - (CA2 / 1x) - (CA3 / 2x)
26.02.140 |  | Vidro temperado cinza ou bronze de 8 mm | m² | 23.4
25.02.240 |  | Porta em alumínio anodizado de correr, sob medida - bronze/preto - PC3 | m² | 11.55 | [6 empty] | 3 | 3.85 | 11.55
26.02.140 |  | Vidro temperado cinza ou bronze de 8 mm | m² | 11.55
28.20.800 |  | Equipamento automatizador de portas deslizantes para folha dupla | un | 1
24.02.054 |  | Porta corta-fogo classe P.90, com barra antipânico numa face e maçaneta na outra, completa - 2 unid. - PF1 - PF2 | m² | 7.23 | [6 empty] | 1.5 | 2.41 | 3.615 | 2 | 7.23 |  |  | caixilhos | [5 empty] | persiana
50.05.022 |  | Destravador magnético (eletroímã) para porta corta-fogo de 24 Vcc - PF2 | un | 1 | [13 empty] | fixo
25.01.500 |  | Caixilho em alumínio anodizado fixo, sob medida - bronze/preto | m² | 585 | [13 empty] | CA11 | 2.5 | 1.2 | 3 | 19 | 57
26.02.140 |  | Vidro temperado cinza ou bronze de 8 mm | m² | 585 | [13 empty] | CA13 | 7.5 | 3 | 22.5 | 1 | 22.5
90.00.037 |  | Persiana de alumínio horizontal com aletas de 16 mm - cor cinza claro (CA10 / 3x) - (CA14 / 3x) - (CA1 / 3x) - (CA2 / 1x) - (CA3 / 2x) | m² | 94.95 | [13 empty] | CA15 | 1.5 | 2.35 | 3.525 | 21 | 74.025
25.01.530 |  | Caixilho em alumínio anodizado de correr, sob medida - bronze/preto | m² | 470
26.02.140 |  | Vidro temperado cinza ou bronze de 8 mm | m² | 470
25.01.520 |  | Caixilho em alumínio anodizado maxim-ar, sob medida - bronze/preto | m² | 200 | [6 empty] | 40 | 2.8 | 112 |  |  |  |  | CA16 | 1.5 | 1.1 | 1.65 | 9 | 14.85
26.02.120 |  | Vidro temperado cinza ou bronze de 6 mm | m² | 200 | [13 empty] | CA10 | 3.6 | 1.2 | 4.32 | 3 | 12.96 |  | 12.96
22.06.300 |  | Brise metálico reto e fixol em chapa microperfurada de alumínio pré-pintada - CA20 e CA21 | m² | 198
30.01.050 |  | Barra de apoio em ângulo de 90°, para pessoas com mobilidade reduzida, em tubo de aço inoxidável de 1 1/2´ x 800 x 800 mm | m | 8 | [13 empty] | CA19 | 9.9 | 14 | 138.6 | 1 | 138.6
30.01.030 |  | Barra de apoio reta, para pessoas com mobilidade reduzida, em tubo de aço inoxidável de 1 1/2´ x 800 mm | un | 16 | [13 empty] | CA20 | 7.25 | 10.75 | 77.9375 | 1 | 77.9375 |  |  | 197.957
30.01.120 |  | Barra de apoio reta, para pessoas com mobilidade reduzida, em tubo de aço inoxidável de 1 1/4´ x 400 mm | un | 16 | [13 empty] | CA21 | 22.35 | 5.37 | 120.0195 | 1 | 120.0195
30.06.064 |  | Sistema de alarme PNE com indicador áudiovisual, sistema sem fio (Wireless), para pessoas com mobilidade reduzida ou cadeirante | cj | 8 | [13 empty] | CA4 | 1.6 | 2.5 | 4 | 1 | 4
4.5 | CORRIMÃO, VIDROS E ESPELHOS | [16 empty] | CA3 | 4.3 | 2.3 | 9.89 | 2 | 19.78 |  | 19.78
24.08.020 |  | Corrimão duplo em tubo de aço inoxidável escovado, com diâmetro de 1 1/2´ e montantes com diâmetro de 2´ - com vidro | m | 33.2
29.20.030 |  | Alumínio liso para complementos e reparos - guarda-corpo (30 perfis) | kg | 26
26.02.120 |  | Vidro temperado cinza ou bronze de 6 mm - guarda-corpo | m² | 39.6 | [6 empty] | 44 | 0.9 | 39.6
24.08.020 |  | Corrimão duplo em tubo de aço inoxidável escovado, com diâmetro de 1 1/2´ e montantes com diâmetro de 2´ - acessos (interno e externo) | m | 91 | [13 empty] | CA7 | 0.8 | 1.1 | 0.88 | 1 | 0.88
4.6 | PISOS | [16 empty] | CA8 | 4.7 | 1.1 | 5.17 | 1 | 5.17
33.06.020 |  | Acrílico para quadras e pisos cimentados - passeio interno | m² | 61.25 | [8 empty] | 0 |  |  |  |  | maxi ar
17.10.430 |  | Piso em placas de granilite, acabamento encerado | m² | 3333
17.01.020 |  | Argamassa de regularização e/ou proteção (3cm) | m³ | 133.32 | [6 empty] | 3333 | 0.04 | 133.32 |  | 133.32 | proteção |  | 39 | 5199.48
32.15.040 |  | Impermeabilização em manta asfáltica com armadura, tipo III-B, espessura de 4 mm | m² | 437 | [13 empty] | CA6 | 3.6 | 0.65 | 2.34 | 3 | 7.02
4.7 | REVESTIMENTOS | [9 empty] | 11.7 | 12.4 | 7 | 12.2 | 31.16 | 19.65 | 94.11 | CA5 | 2.4 | 0.5 | 1.2 | 2 | 2.4
18.06.410 |  | Rejuntamento em placas cerâmicas com argamassa industrializada para rejunte, juntas acima de 3 até 5 mm | m² | 416 | [6 empty] | 7.7 | 6.4 | 12.12 | 7.68 | 18.25 | 16.35 | 68.5 | CA19 | 9.9 | 14 | 138.6 | 1 | 138.6
18.11.042 |  | Revestimento em placa cerâmica esmaltada de 20x40 cm, tipo monocolor, assentado e rejuntado com argamassa industrializada | m² | 416 | [6 empty] | 7 | 36.51 | 24.55 | 19.65 | 7.4 | 18.8 | 113.91 | [5 empty] | 148.02
4.8 | AUDITÓRIO | [9 empty] | 28.98 | 19.4 | 44 | 47 |  |  | 139.38
4.8.1 | GERAL
23.08.320 |  | Porta acústica de madeira | m² | 5.52 | [6 empty] | 2.4 | 2.3 | 5.52 |  |  |  | 415.9
28.20.650 |  | Puxador duplo em aço inoxidável, para porta de madeira, alumínio ou vidro, de 350 mm | un | 4 | [13 empty] | Correr
28.01.550 |  | Fechadura com maçaneta tipo alavanca em aço inoxidável, para porta externa | un | 1 | [13 empty] | CA17 | 3.8 | 2.2 | 8.36 | 25 | 209
32.06.380 |  | Isolamento acústico em placas de espuma semirrígida, com uma camada de manta HD, espessura de 50 mm - forro de teto - cor a definir | m² | 137 | [7 empty] | 3 | 0 |  |  |  |  | CA22 | 3.8 | 2.2 | 8.36 | 22 | 183.92
21.02.310 |  | Revestimento vinílico autoportante acústico, espessura de 4,5 mm, com impermeabilizante acrílico | m² | 137 | [6 empty] | 191.35 | 9 | 0.7 | 6.3 | 197.65 |  |  | CA18 | 3.8 | 0.65 | 2.47 | 6 | 14.82
90.00.005 |  | Sistema de SOM | cj | 1 | [13 empty] | CA6 | 3.6 | 0.65 | 2.34 | 3 | 7.02
23.08.110 |  | Painel em compensado naval, espessura de 25 mm - revestimento na parede - cor a definir | m² | 57 | [6 empty] | 15.9 | 3.1 | 19 | 3 | 57 |  |  | CA14 | 3.8 | 2.35 | 8.93 | 6 | 53.58 | 3 | 26.79
09.02.020 |  | Forma plana em compensado para estrutura convencional | m² | 10.2 | [6 empty] | 6.5 | 12 | 78 | 24 | 102 | 0.1 | 10.2
11.02.040 |  | Concreto usinado não estrutural mínimo 200 kg cimento / m³ | m³ | 17 | [6 empty] | 170
17.01.020 |  | Argamassa de regularização e/ou proteção | m³ | 8.5 | [6 empty] | 170 | 0.05 | 8.5
4.8.2 | PALCO
4.8.2.1 | FUNDAÇÃO PROFUNDA
02.10.020 |  | Locação de obra de edificação | m² | 54
07.10.020 |  | Espalhamento de solo em bota-fora com compactação sem controle | m³ | 34.52
4.8.2.2 | INFRAESTRUTURA
06.02.020 |  | Escavação manual em solo de 1ª e 2ª categoria em vala ou cava até 1,50 m | m³ | 22.45
07.11.020 |  | Reaterro compactado mecanizado de vala ou cava com compactador | m³ | 24.47
09.01.020 |  | Forma em madeira comum para fundação | m² | 39.2
10.01.040 |  | Armadura em barra de aço CA-50 (A ou B) fyk = 500 MPa | kg | 1415.5
12.01.061 |  | Broca em concreto armado diâmetro de 30 cm - completa | m | 28
11.01.170 |  | Concreto usinado, fck = 35 MPa | m³ | 25
11.16.040 |  | Lançamento e adensamento de concreto ou massa em fundação | m³ | 25
11.18.040 |  | Lastro de pedra britada | m³ | 2
11.16.020 |  | Lançamento, espalhamento e adensamento de concreto ou massa em lastro e/ou enchimento | m³ | 2
32.15.040 |  | Impermeabilização em manta asfáltica com armadura, tipo III-B, espessura de 4 mm | m² | 41.23
10.02.020 |  | Armadura em tela soldada de aço contrapiso | kg | 36
11.01.100 |  | Concreto usinado, fck = 20,0 Mpa contrapiso | m³ | 5.5
4.8.2.3 | SUPERESTRUTURA
15.03.030 |  | Fornecimento e montagem de estrutura em aço ASTM-A36, sem pintura | kg | 2909.4
13.02.190 |  | Laje pré-fabricada mista vigota treliçada/lajota cerâmica - LT 12 (12+4) e capa com concreto de 25 MPa | m² | 77
10.02.020 |  | Armadura em tela soldada de aço | kg | 51.33
10.01.040 |  | Armadura em barra de aço CA-50 (A ou B) fyk = 500 MPa | kg | 37.29
09.01.030 |  | Forma em madeira comum para estrutura | m² | 48.23
11.01.130 |  | Concreto usinado, fck = 25,0 Mpa | m³ | 8
4.8.2.4 | IMPERMEABILIZAÇÃO - CALHAS E LAJES | [13 empty] | M2
32.16.040 |  | Impermeabilização em membrana de asfalto modificado com elastômeros, na cor preta e reforço em tela poliéster | m² | 54
4.8.2.5 | ALVENARIAS
14.01.050 |  | Alvenaria de embasamento em bloco de concreto de 14 x 19 x 39 cm - classe A | m² | 111
14.20.010 |  | Vergas, contravergas e pilaretes de concreto armado | m³ | 1.23
17.02.020 |  | Chapisco | m² | 111
17.02.140 |  | Emboço Comum | m² | 111
17.02.220 |  | Reboco | m² | 111
4.8.3 | TELHADO
16.03.300 |  | Cumeeira normal em cimento reforçado com fio sintético CRFS - perfil ondulado | m | 8.1
16.03.020 |  | Telhamento em cimento reforçado com fio sintético CRFS - perfil ondulado de 8 mm | m² | 150.7
49.06.010 |  | Grelha hemisférica em ferro fundido de 4" | un | 6
15.01.110 |  | Estrutura de madeira tesourada para telha perfil ondulado - vãos até 7,00 m | kg | 150.7
4.9 | SALA DE CONFERÊNCIA
23.08.320 |  | Porta acústica de madeira | m² | 3.78 | [6 empty] | 0.9 | 2.1 | 1.89 | 2 | 3.78
32.06.380 |  | Isolamento acústico em placas de espuma semirrígida, com uma camada de manta HD, espessura de 50 mm - forro de teto - cor a definir | m² | 54.2 | [6 empty] | 21.5 | 16.2 | 37.7 | 3 | 113.1
21.02.310 |  | Revestimento vinílico autoportante acústico, espessura de 4,5 mm, com impermeabilizante acrílico | m² | 54.2 | [6 empty] | 57.2 | 26 | 83.2
23.08.110 |  | Painel em compensado naval, espessura de 25 mm - revestimento na parede - cor a definir | m² | 79.65 | [6 empty] | 29.5 | 2.7 | 79.65
23.08.220 |  | Armário sob medida em compensado de madeira totalmente revestido em laminado melamínico texturizado, completo | m² | 3 | [6 empty] | 8.8 | 2 | 17.6 | 4 | 70.4
4.10 | FORRO | [6 empty] | 0
22.02.030 |  | Forro em painéis de gesso acartonado, espessura de 12,5 mm, fixo - sanit. e cozinhas | m² | 432
22.03.140 |  | Forro em fibra mineral com placas acústicas removíveis de 625mm x 625mm | m² | 930 | [6 empty] | 99.93 | 50.65 | 39.75 | 36.01 | 36.36 | 45.21 | 15.09 | 36.75 | 5.4 | 5.4 | 370.55
4.11 | PINTURA INTERNA - geral | [6 empty] | 0
4.11.1 | LAJE | [5 empty] | 0
33.02.060 |  | Massa corrida a base de PVA | m² | 1216 | [6 empty] | 3900 | 1390 | 2510
33.10.050 |  | Tinta acrílica em massa, inclusive preparo | m² | 1216 | [7 empty] | 940 | 450 | 1390
4.11.2 | PAREDES E FERRAGEM | [5 empty] | 0
33.02.060 |  | Massa corrida a base de PVA | m² | 1220 | [6 empty] | 416
33.10.050 |  | Tinta acrílica em massa, inclusive preparo | m² | 1220
33.11.050 |  | Esmalte à base água em superfície metálica, inclusive preparo | m² | 790
4.12 | FECHAMENTO EXTERNO | [6 empty] | 0
4.12.1 | MURO DE VIDRO | [5 empty] | 0
29.20.030 |  | Alumínio liso para complementos e reparos (61 perfis) | kg | 159.82 | [6 empty] | 2,62kg | 89 | 1.5 | 59.3333 | 61 | 2.62 | 159.82
26.02.140 |  | Vidro temperado cinza ou bronze de 8 mm | m² | 143 | [6 empty] | 89 | 1.6 | 142.4
06.02.020 |  | Escavação manual em solo de 1ª e 2ª categoria em vala ou cava até 1,50 m | m³ | 10.68 | [6 empty] | 89 | 0.4 | 35.6 | 0.3 | 10.68
07.11.020 |  | Reaterro compactado mecanizado de vala ou cava com compactador | m³ | 3.56 | [6 empty] | 89 | 0.4 | 35.6 | 0.1 | 3.56
11.18.040 |  | Lastro de pedra britada | m³ | 1.78 | [6 empty] | 89 | 0.4 | 35.6 | 0.05 | 1.78
14.10.111 |  | Alvenaria de bloco de concreto de vedação de 14 x 19 x 39 cm - classe C | m² | 53.4 | [6 empty] | 89 | 0.6 | 53.4
17.02.020 |  | Chapisco | m² | 53.4 | [6 empty] | 89 | 0.2 | 17.8 | 2 | 35.6 | 0.2 | 17.8 | 53.4
17.02.140 |  | Emboço desempenado com espuma de poliéster | m² | 53.4
33.10.050 |  | Tinta acrílica em massa, inclusive preparo | m² | 53.4
25.02.300 |  | Porta de abrir em alumínio com pintura eletrostática, sob medida - cor A DEFINIR | m² | 1.71 | [6 empty] | 0.9 | 1.9 | 1.71
26.02.140 |  | Vidro temperado cinza ou bronze de 8 mm | m² | 1.71
66.02.460 |  | Vídeo porteiro eletrônico colorido, com um interfone | cj | 1
28.01.150 |  | Fechadura elétrica de sobrepor para porta ou portão com peso até 400 kg | cj | 1 | [6 empty] | 2.1 | 0.9 | 1.89
4.12.2 | MURO E PORTÕES EXTERNOS | [5 empty] | 0
34.05.290 |  | Portão de abrir em grade de aço galvanizado eletrofundida, malha 65 x 132 mm, e pintura eletrostática - portão social | m² | 1.71 | [6 empty] | 1.9 | 0.9 | 1.71
66.02.460 |  | Vídeo porteiro eletrônico colorido, com um interfone | cj | 1
28.01.150 |  | Fechadura elétrica de sobrepor para porta ou portão com peso até 400 kg | cj | 1
34.05.300 |  | Portão de correr em grade de aço galvanizado eletrofundida, malha 65 x 132 mm, e pintura eletrostática - Guarita 1 | m² | 6.65 | [6 empty] | 1.9 | 3.5 | 6.65
66.02.239 |  | Sistema eletrônico de automatização de portão deslizante, para esforços até 800 kg - Guarita 1 | cj | 1
34.05.300 |  | Portão de correr em grade de aço galvanizado eletrofundida, malha 65 x 132 mm, e pintura eletrostática - Guarita 2 | m² | 6.65
66.02.239 |  | Sistema eletrônico de automatização de portão deslizante, para esforços até 800 kg - Gaurita 2 | cj | 1
06.02.020 |  | Escavação manual em solo de 1ª e 2ª categoria em vala ou cava até 1,50 m | m³ | 16.8 | [6 empty] | 140 | 0.4 | 56 | 0.3 | 16.8 |  |  |  |  | 15 | 22 | 25 | 21 | 30 | 17 | 130
07.11.020 |  | Reaterro compactado mecanizado de vala ou cava com compactador | m³ | 5.6 | [6 empty] | 140 | 0.4 | 56 | 0.1 | 5.6
11.18.040 |  | Lastro de pedra britada | m³ | 2.8 | [6 empty] | 140 | 0.4 | 56 | 0.05 | 2.8
14.10.111 |  | Alvenaria de bloco de concreto de vedação de 14 x 19 x 39 cm - classe C | m² | 308 | [6 empty] | 140 | 2.2 | 308
17.02.020 |  | Chapisco | m² | 644 | [6 empty] | 140 | 2.2 | 308 | 2 | 616 | 0.2 | 28 | 644
17.02.140 |  | Emboço desempenado com espuma de poliéster | m² | 644
33.10.050 |  | Tinta acrílica em massa, inclusive preparo | m² | 644
4.13 | ALMOXARIFADO CENTRAL | [6 empty] | 0
4.13.1 | FUNDAÇÃO PROFUNDA | [5 empty] | 0
02.10.020 |  | Locação de obra de edificação | m² | 160
05.10.023 |  | Transporte de solo de 1ª e 2ª categoria por caminhão para distâncias superiores ao 5° km até o 10° km | m³ | 78.9
07.10.020 |  | Espalhamento de solo em bota-fora com compactação sem controle | m³ | 78.9
4.13.2 | INFRAESTRUTURA | [5 empty] | 0
06.02.020 |  | Escavação manual em solo de 1ª e 2ª categoria em vala ou cava até 1,50 m | m³ | 48.35
07.11.020 |  | Reaterro compactado mecanizado de vala ou cava com compactador | m³ | 24.13
09.01.020 |  | Forma em madeira comum para fundação | m² | 77.96
10.01.040 |  | Armadura em barra de aço CA-50 (A ou B) fyk = 500 MPa | kg | 2469.53
12.01.061 |  | Broca em concreto armado diâmetro de 30 cm - completa | m | 16
11.01.170 |  | Concreto usinado, fck = 35 MPa | m³ | 28
11.16.040 |  | Lançamento e adensamento de concreto ou massa em fundação | m³ | 28
11.18.040 |  | Lastro de pedra britada | m³ | 1.5
11.16.020 |  | Lançamento, espalhamento e adensamento de concreto ou massa em lastro e/ou enchimento | m³ | 1.5
32.15.040 |  | Impermeabilização em manta asfáltica com armadura, tipo III-B, espessura de 4 mm | m² | 42.88
10.02.020 |  | Armadura em tela soldada de aço contrapiso | kg | 106.66
11.01.100 |  | Concreto usinado, fck = 20,0 Mpa contrapiso | m³ | 16
4.13.3 | SUPERESTRUTURA | [5 empty] | 0
15.03.030 |  | Fornecimento e montagem de estrutura em aço ASTM-A36, sem pintura | kg | 4699.8
13.02.190 |  | Laje pré-fabricada mista vigota treliçada/lajota cerâmica - LT 20 (16+4) e capa com concreto de 35 MPa | m² | 160
17.01.020 |  | Argamassa de regularização e/ou proteção - (5 cm) | m³ | 8 | [6 empty] | 160 | 0.05 | 8
10.02.020 |  | Armadura em tela soldada de aço | kg | 160.66
10.01.040 |  | Armadura em barra de aço CA-50 (A ou B) fyk = 500 MPa | kg | 83.25
09.01.030 |  | Forma em madeira comum para estrutura | m² | 21.23
11.01.170 |  | Concreto usinado, fck = 35,0 Mpa | m³ | 32
4.13.4 | IMPERMEABILIZAÇÃO - CALHAS E LAJES | [5 empty] | 0 | [7 empty] | M2
33.06.020 |  | Acrílico para quadras e pisos cimentados | m² | 160
32.16.040 |  | Impermeabilização em membrana de asfalto modificado com elastômeros, na cor preta e reforço em tela poliéster | m² | 160
4.13.5 | ALVENARIA | [5 empty] | 0 | [7 empty] | M2
14.01.050 |  | Alvenaria de embasamento em bloco de concreto de 14 x 19 x 39 cm - classe A | m² | 210
14.20.010 |  | Vergas, contravergas e pilaretes de concreto armado | m³ | 1.2
17.02.020 |  | Chapisco | m² | 570
17.02.140 |  | Emboço Comum | m² | 570
17.02.220 |  | Reboco | m² | 570
4.14 | HIDRÁULICA
4.14.1 | ÁGUA FRIA | [5 empty] | 0
46.01.020 |  | Tubo de PVC rígido soldável marrom, DN= 25 mm, (3/4´), inclusive conexões | m | 284.02
46.01.030 |  | Tubo de PVC rígido soldável marrom, DN= 32 mm, (1´), inclusive conexões | m | 498.52
46.01.040 |  | Tubo de PVC rígido soldável marrom, DN= 40 mm, (1 1/4´), inclusive conexões | m | 148
46.01.050 |  | Tubo de PVC rígido soldável marrom, DN= 50 mm, (1 1/2´), inclusive conexões | m | 225
47.02.020 |  | Registro de gaveta em latão fundido cromado com canopla, DN= 3/4´ - linha especial | un | 22
47.02.030 |  | Registro de gaveta em latão fundido cromado com canopla, DN= 1´ - linha especial | un | 26
47.02.040 |  | Registro de gaveta em latão fundido cromado com canopla, DN= 1 1/4´ - linha especial | un | 6
47.02.050 |  | Registro de gaveta em latão fundido cromado com canopla, DN= 1 1/2´ - linha especial | un | 2
50.01.030 |  | Abrigo duplo para hidrante/mangueira, com visor e suporte (embutir e externo) | m | 1
45.03.110 |  | Hidrômetro em bronze, diâmetro de 40 mm (1 1/2´) | un | 1
47.02.200 |  | Registro regulador de vazão para chuveiro e ducha em latão cromado com canopla, DN= 1/2´ | un | 2
47.02.110 |  | Registro de pressão em latão fundido cromado com canopla, DN= 3/4´ - linha especial | un | 2
4.14.2 | ESGOTOS SANITARIOS | [5 empty] | 0
46.02.050 |  | Tubo de PVC rígido branco PxB com virola e anel de borracha, linha esgoto série normal, DN= 50 mm, inclusive conexões | m | 387.42
46.02.060 |  | Tubo de PVC rígido branco PxB com virola e anel de borracha, linha esgoto série normal, DN= 75 mm, inclusive conexões | m | 187.85
46.02.070 |  | Tubo de PVC rígido branco PxB com virola e anel de borracha, linha esgoto série normal, DN= 100 mm, inclusive conexões | m | 316.13
46.03.060 |  | Tubo de PVC rígido PxB com virola e anel de borracha, linha esgoto série reforçada ´R´. DN= 150 mm, inclusive conexões | m | 112
49.01.016 |  | Caixa sifonada de PVC rígido de 100 x 100 x 50 mm, com grelha | un | 42
49.04.010 |  | Ralo seco em PVC rígido de 100 x 40 mm, com grelha | un | 6
4.14.3 | CAIXAS DE INSPEÇÃO DE ESGOTO
49.03.020 |  | Caixa de gordura em alvenaria, 600 x 600 x 600 mm | un | 3
06.02.020 |  | Escavação manual em solo de 1ª e 2ª categoria em vala ou cava até 1,50 m | m³ | 7.8 | [6 empty] | 0.9 | 0.9 | 0.81 | 0.7 | 0.567 | ESCAVAÇÃO |  | 5 | 2.835
06.11.040 |  | Reaterro manual apiloado sem controle de compactação | m³ | 5.04 | [6 empty] | 1.4 | 0.2 |  |  | 0.28 | REATERRO |  | 14 | 3.92
11.18.040 |  | Lastro de pedra britada | m³ | 1 | [6 empty] | 1 | 1 | 1 | 0.1 | 0.1 | BRITA |  | 14 | 1.4
09.01.020 |  | Forma em madeira comum para fundação | m² | 1.8 | [6 empty] | 1.2 | 1.2 | 1.44 | 0.2 | 0.288 | FORMA |  | 14 | 4.032
14.02.020 |  | Alvenaria de elevação de 1/4 tijolo maciço comum | m² | 12 | [6 empty] | 1.2 | 1.5 | 1.8 | 4 | 7.2 | TIJOLINHO |  | 14 | 100.8
11.03.090 |  | Concreto preparado no local, fck = 20,0 MPa | m³ | 0.29 | [6 empty] | 1.2 | 1.2 | 1.44 | 0.1 | 0.144 | CONCRETO |  | 14 | 2.016
17.02.040 |  | Chapisco com bianco | m² | 20.16 | [6 empty] | 1.2 | 1.5 | 1.8 | 4 | 7.2 | CHAPISCO |  | 14 | 100.8
17.02.120 |  | Emboço comum | m² | 20.16 | [6 empty] | 1.2 | 1.5 | 1.8 | 4 | 7.2 | EMBOÇO |  | 14 | 100.8
32.15.030 |  | Impermeabilização em manta asfáltica com armadura, tipo III-B, espessura de 3 mm | m² | 20.16 | [6 empty] | 1.2 | 1.2 |  |  | 1.44 | impermea |  | 14 | 20.16
17.01.020 |  | Argamassa de regularização e/ou proteção | m³ | 0.6 | [6 empty] | 1.2 | 1.2 |  |  | 1.44 | proteção |  | 14 | 20.16
90.00.042 |  | Tampão em ferro fundido de 1000 x 1000 mm, classe B 125 (ruptura > 125 kN), com porta tampa embutido | cj | 6 | [6 empty] | 214.42 | 2 |  |  | 428.84 | tampão |  | 14 | 6003.76
33.07.102 |  | Esmalte a base de água em estrutura metálica | m² | 3.38
4.14.4 | COMBATE À INCÊNDIO
4.14.4.1 | EXTINTOR
50.10.120 |  | Extintor manual de pó químico seco ABC - capacidade de 6 kg | un | 31
97.02.193 |  | Placa de sinalização em PVC fotoluminescente (200x200mm), com indicação de equipamentos de alarme, detecção e extinção de incêndio | un | 31
4.14.4.2 | HIDRANTES
50.01.320 |  | Abrigo de hidrante de 1 1/2´ completo - inclusive mangueira de 30 m (2 x 15 m) | un | 10
46.08.070 |  | Tubo galvanizado sem costura schedule 40, DN= 2 1/2´, inclusive conexões | m | 212 | [6 empty] | 173 | 14 | 25 |  | 212
33.11.050 |  | Esmalte à base água em superfície metálica, inclusive preparo | m² | 35 | [6 empty] | 6 | 42 | 7
97.02.193 |  | Placa de sinalização em PVC fotoluminescente (200x200mm), com indicação de equipamentos de alarme, detecção e extinção de incêndio | un | 10
4.14.4.3 | BOMBAS
43.10.480 |  | Conjunto motor-bomba (centrífuga) 7,5 cv, multiestágio, Hman= 30 a 80 mca, Q= 21,6 a 12,0 m³/h - hidrante | un | 2
43.10.090 |  | Conjunto motor-bomba (centrífuga) 20 cv, monoestágio, Hman= 40 a 70 mca, Q= 76 a 28 m³/h | un | 1
43.11.410 |  | Conjunto motor-bomba submersível vertical para esgoto, Q= 9,1 a 113,6m³/h, Hman= 20 a 15 mca, potência 10 cv | un | 2
43.11.400 |  | Conjunto motor-bomba submersível vertical para esgoto, Q= 3,4 a 86,3 m³/h, Hman= 14 a 5 mca, potência 5 cv | un | 2
43.10.130 |  | Conjunto motor-bomba (centrífuga) 3/4 cv, monoestágio, Hman= 10 a 16 mca, Q= 12,7 a 8 m³/h | un | 1
4.14.4.4 | DETECÇÃO E ALARME DE INCÊNDIO
39.12.520 |  | Cabo de cobre flexível blindado de 3 x 1,5 mm², isolamento 600V, isolação em VC/E 105°C - para detecção de incêndio | m | 900 | [6 empty] | 894 | 1.2 | 1072.8
50.05.430 |  | Detector óptico de fumaça com base endereçável | un | 56
33.11.050 |  | Esmalte à base água em superfície metálica, inclusive preparo | m² | 57
46.07.020 |  | Tubo galvanizado DN= 3/4´, inclusive conexões | m | 518 | [6 empty] | 476 | 42 | 518
50.05.230 |  | Sirene audiovisual tipo endereçável | un | 10
50.05.440 |  | Painel repetidor de detecção e alarme de incêndio tipo endereçável | cj | 1
50.05.450 |  | Acionador manual quebra-vidro endereçável | cj | 10
50.05.490 |  | Sinalizador audiovisual endereçável com LED | cj | 10
50.05.470 |  | Módulo isolador, módulo endereçador para áudio visual | un | 10
50.05.260 |  | Bloco autônomo de iluminação de emergência com autonomia mínima de 1 hora, equipado com 2 lâmpadas de 11 W | un | 24
66.02.500 |  | Central de alarme microprocessada, para até 125 zonas | un | 1
97.02.193 |  | Placa de sinalização em PVC fotoluminescente (200x200mm), com indicação de equipamentos de alarme, detecção e extinção de incêndio | un | 80 | [6 empty] | 31 | 10 | 15 | 56
50.01.090 |  | Botoeira para acionamento de bomba de incêndio tipo quebra-vidro | un | 10
4.14.5 | RESERVATÓRIO | [5 empty] | 0
48.02.400 |  | Reservatório em polietileno com tampa de rosca - capacidade de 1.000 litros | un | 3
90.00.006 |  | Reservatório metálico cilíndrico com capacidade para 75 m³, com três câmaras (consumo e incêndio), montado no local com todos os acessórios necessários (automático de bóia, flanges, extravasor e outros conectores e fundação) | cj | 1 | [6 empty] | 169113 | 1.15 | 194479.95
4.14.6 | ÁGUAS PLUVIAIS | [5 empty] | 0 |  |  |  | 339
46.02.070 |  | Tubo de PVC rígido branco PxB com virola e anel de borracha, linha esgoto série normal, DN= 100 mm, inclusive conexões | m | 536 | [6 empty] | 18 | 9 | 162 | 36 | 70 | 100 | 80 | 20 | 24 | 80 | 572
01.23.010 |  | Taxa de mobilização e desmobilização de equipamentos para execução de corte em concreto armado | tx | 1
01.23.270 |  | Furação de 4" em concreto armado | m | 3.6 | [6 empty] | 23 | 0.2 | 4.6
06.02.020 |  | Escavação manual em solo de 1ª e 2ª categoria em vala ou cava até 1,50 m | m³ | 108 | [6 empty] | 1.4 | 1.4 | 1.96 | 1.5 | 2.94 | ESCAVAÇÃO |  | 4 | 11.76
06.11.040 |  | Reaterro manual apiloado sem controle de compactação | m³ | 53.5 | [6 empty] | 1.4 | 0.2 |  |  | 0.28 | REATERRO |  | 4 | 1.12
11.18.040 |  | Lastro de pedra britada | m³ | 2.5 | [6 empty] | 1 | 1 | 1 | 0.1 | 0.1 | BRITA |  | 4 | 0.4
09.01.020 |  | Forma em madeira comum para fundação | m² | 0.9 | [6 empty] | 1.2 | 1.2 | 1.44 | 0.2 | 0.288 | FORMA |  | 4 | 1.152
14.02.020 |  | Alvenaria de elevação de 1/4 tijolo maciço comum | m² | 6 | [6 empty] | 1.2 | 1.5 | 1.8 | 4 | 7.2 | TIJOLINHO |  | 4 | 28.8
11.03.090 |  | Concreto preparado no local, fck = 20,0 MPa | m³ | 0.15 | [6 empty] | 1.2 | 1.2 | 1.44 | 0.1 | 0.144 | CONCRETO |  | 4 | 0.576
17.02.040 |  | Chapisco com bianco | m² | 10.8 | [6 empty] | 1.2 | 1.5 | 1.8 | 4 | 7.2 | CHAPISCO |  | 4 | 28.8
17.02.120 |  | Emboço comum | m² | 10.8 | [6 empty] | 1.2 | 1.5 | 1.8 | 4 | 7.2 | EMBOÇO |  | 4 | 28.8
32.15.030 |  | Impermeabilização em manta asfáltica com armadura, tipo III-B, espessura de 3 mm | m² | 10.8 | [6 empty] | 1.2 | 1.2 |  |  | 1.44 | impermea |  | 4 | 5.76
17.01.020 |  | Argamassa de regularização e/ou proteção | m³ | 0.32 | [6 empty] | 1.2 | 1.2 |  |  | 1.44 | proteção |  | 4 | 5.76
90.00.042 |  | Tampão em ferro fundido de 1000 x 1000 mm, classe B 125 (ruptura > 125 kN), com porta tampa embutido | cj | 3 | [6 empty] | 214.42 | 2 |  |  | 428.84 | tampão |  | 4 | 1715.36
33.07.102 |  | Esmalte a base de água em estrutura metálica | m² | 1.5
49.06.020 |  | Grelha em ferro fundido para caixas e canaletas | m² | 22.5
4.14.7 | LOUÇAS, METAIS E COMPLEMENTOS SANITÁRIOS | [5 empty] | 0
26.04.010 |  | Espelho em vidro cristal liso, espessura de 4 mm, colocado sobre a parede | m² | 9.9 | [6 empty] | 3.05 | 0.75 | 2.2875 | 17 | 38.8875
43.02.080 |  | Chuveiro elétrico de 6.500W / 220V com resistência blindada | un | 2
30.08.060 |  | Bacia sifonada de louça para pessoas com mobilidade reduzida - 6 litros | un | 8
44.20.280 |  | Tampa de plástico para bacia sanitária | un | 8
44.03.670 |  | Caixa de descarga de embutir, acionamento frontal, completa | cj | 8
44.01.240 |  | Lavatório em louça com coluna suspensa | un | 8
44.20.640 |  | Válvula de metal cromado de 1 1/2´ | un | 8
44.20.200 |  | Sifão de metal cromado de 1 1/2´ x 2´ | un | 8
44.03.720 |  | Torneira de mesa para lavatório, acionamento hidromecânico com alavanca, registro integrado regulador de vazão, em latão cromado, DN= 1/2´ | un | 8
44.20.110 |  | Engate flexível de PVC DN= 1/2´ | un | 16
44.01.310 |  | Tanque de louça com coluna de 30 litros | un | 3
44.03.400 |  | Torneira curta com rosca para uso geral, em latão fundido cromado, DN= 3/4´ | un | 3
44.20.110 |  | Engate flexível de PVC DN= 1/2´ | un | 3
44.20.200 |  | Sifão de metal cromado de 1 1/2´ x 2´ | un | 3
44.20.640 |  | Válvula de metal cromado de 1 1/2´ | un | 3
44.01.800 |  | Bacia sifonada com caixa de descarga acoplada sem tampa - 6 litros | cj | 41
44.20.280 |  | Tampa de plástico para bacia sanitária | un | 41
44.20.110 |  | Engate flexível de PVC DN= 1/2´ | un | 41
44.03.090 |  | Cabide cromado para banheiro | un | 66
44.03.050 |  | Dispenser papel higiênico em ABS para rolão 300 / 600 m, com visor | un | 49 | [6 empty] | 49 | 8 | 4 | 61
44.03.130 |  | Saboneteira tipo dispenser, para refil de 800 ml | un | 66 | [6 empty] | 49 | 10 | 59
44.02.100 |  | Tampo/bancada em mármore nacional espessura de 3 cm | m² | 52.8
44.01.270 |  | Cuba de louça de embutir oval | un | 47
44.03.480 |  | Torneira de mesa para lavatório compacta, acionamento hidromecânico, em latão cromado, DN= 1/2´ | un | 47
44.20.200 |  | Sifão de metal cromado de 1 1/2´ x 2´ | un | 47
44.20.640 |  | Válvula de metal cromado de 1 1/2´ | un | 47
44.20.110 |  | Engate flexível de PVC DN= 1/2´ | un | 47
44.06.700 |  | Cuba em aço inoxidável dupla de 715x400x140mm | un | 4
44.06.470 |  | Cuba em aço inoxidável simples de 600x500x350mm | un | 1
44.03.590 |  | Torneira de mesa para pia com bica móvel e arejador em latão fundido cromado | un | 9
44.20.200 |  | Sifão de metal cromado de 1 1/2´ x 2´ | un | 9
44.20.640 |  | Válvula de metal cromado de 1 1/2´ | un | 9
44.20.110 |  | Engate flexível de PVC DN= 1/2´ | un | 9
44.03.400 |  | Torneira curta com rosca para uso geral, em latão fundido cromado, DN= 3/4´ | un | 27
44.03.900 |  | Secador de mãos em ABS | un | 27
90.00.004 |  | Triturador de resíduos, capacidade 960 a 980 ml, potência de 0,45 a 0,65 hp | un | 2
4.15 | MOBILIÁRIO E OUTROS | [6 empty] | 0
23.08.040 |  | Armário/gabinete embutido em MDF sob medida, revestido em laminado melamínico, com portas e prateleiras - 9 UNID. | m² | 24.17
66.02.560 |  | Controlador de acesso com identificação por impressão digital (biometria) e software de gerenciamento | cj | 1
35.07.020 |  | Plataforma com 3 mastros galvanizados, h= 7,00 m | cj | 1
90.00.040 |  | Poltrona para auditório | un | 100
90.00.100 |  | Remoção de reservatório de líquidos inflamáveis subterrâneo com capacidade de até 10.000 litros e tratamento do solo remanescente. | cj | 1
43.01.032 |  | Purificador de pressão elétrico em chapa eletrozincado pré-pintada e tampo em aço inoxidável, tipo coluna, capacidade de refrigeração de 2 l/h - conjugado | un | 12
90.00.033 |  | Totem para carregador de celular - ver projeto | un | 4
4.16 | FACHADAS E BRISES | [6 empty] | 0
4.16.1 | REVESTIMENTOS | [5 empty] | 0
17.02.020 |  | Chapisco | m² | 990 | [6 empty] | 330 | 3 | 990
17.02.220 |  | Reboco | m² | 990
90.00.050 |  | Revestimento em pedra mineral sintétizado ultracompacta - CoverLam Mona 1,20 x 2,60 | m² | 466 | [6 empty] | 8.5 | 72 | 612
4.16.2 | PASSEIO | [5 empty] | 0
09.01.020 |  | Forma em madeira comum para fundação | m² | 110.5 | [6 empty] | 510 | 1.5 | 340 | 2.5 | 850 | 0.13 | 110.5
11.02.040 |  | Concreto usinado não estrutural mínimo 200 kg cimento / m³ - 10cm | m³ | 10.86 | [6 empty] | 108.65 | 0.1 | 10.865
17.01.020 |  | Argamassa de regularização e/ou proteção - 3cm | m³ | 3.26 | [6 empty] | 108.65 | 0.03 | 3.2595
17.03.080 |  | Cimentado semi-áspero | m² | 108.65
32.07.110 |  | Junta a base de asfalto oxidado a quente - cada 2m | cm³ | 11900 | [6 empty] | 108 | 2 | 54 | 1 | 250 | 250 | 1 | 250 | 0.14 | 35 | 340 | 11900
4.17.3 | BRISE METÁLICO | [5 empty] | 0
22.06.250 |  | Brise metálico curvo e móvel termoacústico em chapa lisa aluzinc pré-pintada - TERMOBRISE 150 | m² | 465 | [6 empty] | 3.8 | 2.2 | 8.36 | 44 | 367.84 | 42 | 2.2 | 92.4 | 460.24
4.18 | GUARITA 2 | [6 empty] | 0
4.18.1 | FUNDAÇÃO PROFUNDA | [5 empty] | 0
02.10.020 |  | Locação de obra de edificação | m² | 55
4.18.2 | INFRAESTRUTURA | [5 empty] | 0
06.02.020 |  | Escavação manual em solo de 1ª e 2ª categoria em vala ou cava até 1,50 m | m³ | 24.57
07.11.020 |  | Reaterro compactado mecanizado de vala ou cava com compactador | m³ | 12.2
09.01.020 |  | Forma em madeira comum para fundação | m² | 39.2
10.01.040 |  | Armadura em barra de aço CA-50 (A ou B) fyk = 500 MPa | kg | 1311.52
12.01.061 |  | Broca em concreto armado diâmetro de 30 cm - completa | m | 8
11.01.170 |  | Concreto usinado, fck = 35 MPa | m³ | 20
11.18.040 |  | Lastro de pedra britada | m³ | 1.5
11.16.020 |  | Lançamento, espalhamento e adensamento de concreto ou massa em lastro e/ou enchimento | m³ | 1.5
32.15.040 |  | Impermeabilização em manta asfáltica com armadura, tipo III-B, espessura de 4 mm | m² | 38.54
10.02.020 |  | Armadura em tela soldada de aço contrapiso | kg | 36.66
11.01.100 |  | Concreto usinado, fck = 20,0 Mpa contrapiso | m³ | 5.5
4.18.3 | SUPERESTRUTURA | [5 empty] | 0
15.03.030 |  | Fornecimento e montagem de estrutura em aço ASTM-A36, sem pintura | kg | 1623.44
13.02.190 |  | Laje pré-fabricada mista vigota treliçada/lajota cerâmica - LT 12 (12+4) e capa com concreto de 25 MPa | m² | 71
10.02.020 |  | Armadura em tela soldada de aço | kg | 36.66
10.01.040 |  | Armadura em barra de aço CA-50 (A ou B) fyk = 500 MPa | kg | 24
09.01.030 |  | Forma em madeira comum para estrutura | m² | 19.25
11.01.130 |  | Concreto usinado, fck = 25,0 Mpa | m³ | 9
4.18.4 | IMPERMEABILIZAÇÃO - CALHAS E LAJES | [5 empty] | 0 | [7 empty] | M2
32.16.040 |  | Impermeabilização em membrana de asfalto modificado com elastômeros, na cor preta e reforço em tela poliéster | m² | 71
4.18.5 | ALVENARIAS | [5 empty] | 0
14.01.050 |  | Alvenaria de embasamento em bloco de concreto de 14 x 19 x 39 cm - classe A | m² | 165
14.20.010 |  | Vergas, contravergas e pilaretes de concreto armado | m³ | 0.57
17.02.020 |  | Chapisco | m² | 330
17.02.140 |  | Emboço Comum | m² | 330
17.02.220 |  | Reboco | m² | 330
4.18.6 | Outros | [5 empty] | 0
32.06.231 |  | Película de controle solar refletiva na cor prata, para aplicação em vidros | m² | 6.71 | [6 empty] | 3.7 | 2.4 | 6.1 | 1.1 | 6.71
4.19 | GUARITA 01 | [6 empty] | 0
4.19.1 | FUNDAÇÃO PROFUNDA | [5 empty] | 0
02.10.020 |  | Locação de obra de edificação | m² | 25
4.19.2 | INFRAESTRUTURA | [5 empty] | 0
06.02.020 |  | Escavação manual em solo de 1ª e 2ª categoria em vala ou cava até 1,50 m | m³ | 3
07.11.020 |  | Reaterro compactado mecanizado de vala ou cava com compactador | m³ | 1.5
09.01.020 |  | Forma em madeira comum para fundação | m² | 10.8
10.01.040 |  | Armadura em barra de aço CA-50 (A ou B) fyk = 500 MPa | kg | 1285.23
12.01.061 |  | Broca em concreto armado diâmetro de 30 cm - completa | m | 7
11.01.170 |  | Concreto usinado, fck = 35 MPa | m³ | 2
11.18.040 |  | Lastro de pedra britada | m³ | 1.5
11.16.020 |  | Lançamento, espalhamento e adensamento de concreto ou massa em lastro e/ou enchimento | m³ | 1.5
32.15.040 |  | Impermeabilização em manta asfáltica com armadura, tipo III-B, espessura de 4 mm | m² | 15
10.02.020 |  | Armadura em tela soldada de aço contrapiso | kg | 18.66
11.01.100 |  | Concreto usinado, fck = 20,0 Mpa contrapiso | m³ | 3
4.19.3 | SUPERESTRUTURA | [5 empty] | 0
15.03.030 |  | Fornecimento e montagem de estrutura em aço ASTM-A36, sem pintura | kg | 1230.96
13.02.190 |  | Laje pré-fabricada mista vigota treliçada/lajota cerâmica - LT 12 (12+4) e capa com concreto de 25 MPa | m² | 32
10.02.020 |  | Armadura em tela soldada de aço | kg | 23.33
10.01.040 |  | Armadura em barra de aço CA-50 (A ou B) fyk = 500 MPa | kg | 12
09.01.030 |  | Forma em madeira comum para estrutura | m² | 16.52
11.01.130 |  | Concreto usinado, fck = 25,0 Mpa | m³ | 4
4.19.4 | IMPERMEABILIZAÇÃO - CALHAS E LAJES | [5 empty] | 0 | [7 empty] | M2
32.16.040 |  | Impermeabilização em membrana de asfalto modificado com elastômeros, na cor preta e reforço em tela poliéster | m² | 32
4.19.5 | ALVENARIAS | [5 empty] | 0
14.01.050 |  | Alvenaria de embasamento em bloco de concreto de 14 x 19 x 39 cm - classe A | m² | 50
14.20.010 |  | Vergas, contravergas e pilaretes de concreto armado | m³ | 0.57
17.02.020 |  | Chapisco | m² | 100
17.02.140 |  | Emboço Comum | m² | 100
17.02.220 |  | Reboco | m² | 100
4.19.6 | Outros | [5 empty] | 0
32.06.231 |  | Película de controle solar refletiva na cor prata, para aplicação em vidros | m² | 6.71
4.20 | ELEVADORES E PLATAFORMAS | [6 empty] | 0
4.20.1 | PLATAFORMA ELEVATÓRIA | [5 empty] | 0
30.14.040 |  | Plataforma para elevação até 2,00 m, nas dimensões de 900 x 1400 mm, capacidade de 250 kg - percurso superior a 1,00 m de altura | cj | 3
4.20.2 | ELEVADOR PANORÂMICO | [5 empty] | 0
61.01.760 |  | Elevador para passageiros, panorâmico, uso interno com capacidade mínima de 600 kg para quatro paradas, portas bilaterais | cj | 1
61.01.800 |  | Fechamento em vidro laminado para caixa de elevador | m² | 84 | [6 empty] | 6 | 14 | 84
06.02.020 |  | Escavação manual em solo de 1ª e 2ª categoria em vala ou cava até 1,50 m | m³ | 2.7 | [6 empty] | 1.5 | 1.5 | 2.25 | 1.2 | 2.7
07.11.020 |  | Reaterro compactado mecanizado de vala ou cava com compactador | m³ | 1.4
09.01.020 |  | Forma em madeira comum para fundação | m² | 9.6
10.01.040 |  | Armadura em barra de aço CA-50 (A ou B) fyk = 500 MPa | kg | 182.72
10.02.020 |  | Armadura em tela soldada de aço | kg | 16.2
11.01.130 |  | Concreto usinado, fck = 25,0 MPa | m³ | 2.1
11.18.040 |  | Lastro de pedra britada | m³ | 0.5
4.21 | ESTRUTURA DO ÁTRIO | [6 empty] | 0
4.21.1 | FUNDAÇÃO PROFUNDA | [5 empty] | 0
02.10.020 |  | Locação de obra de edificação | m² | 302.77
4.21.2 | INFRAESTRUTURA | [5 empty] | 0
06.02.020 |  | Escavação manual em solo de 1ª e 2ª categoria em vala ou cava até 1,50 m | m³ | 81.35
07.11.020 |  | Reaterro compactado mecanizado de vala ou cava com compactador | m³ | 36.5
09.01.020 |  | Forma em madeira comum para fundação | m² | 186
10.01.040 |  | Armadura em barra de aço CA-50 (A ou B) fyk = 500 MPa | kg | 4853.33
12.01.061 |  | Broca em concreto armado diâmetro de 30 cm - completa | m | 40
11.01.170 |  | Concreto usinado, fck = 35 MPa | m³ | 60
11.16.080 |  | Lançamento e adensamento de concreto ou massa por bombeamento | m³ | 60
11.18.040 |  | Lastro de pedra britada | m³ | 2
32.15.040 |  | Impermeabilização em manta asfáltica com armadura, tipo III-B, espessura de 4 mm | m² | 80.23
10.02.020 |  | Armadura em tela soldada de aço contrapiso | kg | 201
11.01.100 |  | Concreto usinado, fck = 20,0 Mpa contrapiso | m³ | 30.2
4.21.3 | SUPERESTRUTURA | [5 empty] | 0
15.03.030 |  | Fornecimento e montagem de estrutura em aço ASTM-A36, sem pintura | kg | 21288.26
13.02.190 |  | Laje pré-fabricada mista vigota treliçada/lajota cerâmica - LT 20 (16+4) e capa com concreto de 35 MPa | m² | 300
10.02.020 |  | Armadura em tela soldada de aço | kg | 200
10.01.040 |  | Armadura em barra de aço CA-50 (A ou B) fyk = 500 MPa | kg | 192.4
09.01.030 |  | Forma em madeira comum para estrutura | m² | 40
11.01.170 |  | Concreto usinado, fck = 35,0 Mpa | m³ | 60 | [6 empty] | 300
11.16.080 |  | Lançamento e adensamento de concreto ou massa por bombeamento | m³ | 60
4.21.4 | IMPERMEABILIZAÇÃO - CALHAS E LAJES | [5 empty] | 0 | [7 empty] | M2
17.01.020 |  | Argamassa de regularização e/ou proteção ( 9 cm ) | m³ | 9
32.16.040 |  | Impermeabilização em membrana de asfalto modificado com elastômeros, na cor preta e reforço em tela poliéster | m² | 300 | [6 empty] | 300 | 0.03 | 9
4.21.5 | ARGAMASSA | [5 empty] | 0
14.01.050 |  | Alvenaria de embasamento em bloco de concreto de 14 x 19 x 39 cm - classe A | m² | 285.2 | [6 empty] | 20 | 14 | 280
14.20.010 |  | Vergas, contravergas e pilaretes de concreto armado | m³ | 2.46
17.02.020 |  | Chapisco | m² | 570
17.02.140 |  | Emboço Comum | m² | 570
17.02.220 |  | Reboco | m² | 570
4.22 | PREDIO B | [6 empty] | 0
4.22.1 | FUNDAÇÃO PROFUNDA | [5 empty] | 0
02.10.020 |  | Locação de obra de edificação | m² | 1259.47
4.22.2 | INFRAESTRUTURA | [5 empty] | 0
06.02.020 |  | Escavação manual em solo de 1ª e 2ª categoria em vala ou cava até 1,50 m | m³ | 93.45
07.11.020 |  | Reaterro compactado mecanizado de vala ou cava com compactador | m³ | 46.5
09.01.020 |  | Forma em madeira comum para fundação | m² | 548.2
10.01.040 |  | Armadura em barra de aço CA-50 (A ou B) fyk = 500 MPa | kg | 5053.33
12.01.061 |  | Broca em concreto armado diâmetro de 30 cm - completa | m | 38
11.01.170 |  | Concreto usinado, fck = 35 MPa | m³ | 75
11.16.080 |  | Lançamento e adensamento de concreto ou massa por bombeamento | m³ | 75
11.18.040 |  | Lastro de pedra britada | m³ | 2.5
32.15.040 |  | Impermeabilização em manta asfáltica com armadura, tipo III-B, espessura de 4 mm | m² | 93.45
10.02.020 |  | Armadura em tela soldada de aço contrapiso | kg | 705
11.01.100 |  | Concreto usinado, fck = 20,0 Mpa contrapiso | m³ | 94
4.22.3 | SUPERESTRUTURA | [5 empty] | 0
15.03.030 |  | Fornecimento e montagem de estrutura em aço ASTM-A36, sem pintura | kg | 15900.6
13.02.190 |  | Laje pré-fabricada mista vigota treliçada/lajota cerâmica - LT 20 (16+4) e capa com concreto de 35 MPa | m² | 940
10.02.020 |  | Armadura em tela soldada de aço | kg | 705
10.01.040 |  | Armadura em barra de aço CA-50 (A ou B) fyk = 500 MPa | kg | 176
09.01.030 |  | Forma em madeira comum para estrutura | m² | 324
11.01.170 |  | Concreto usinado, fck = 35,0 Mpa | m³ | 188
32.15.040 |  | Impermeabilização em manta asfáltica com armadura, tipo III-B, espessura de 4 mm | m² | 60
4.22.4 | TELHADO | [5 empty] | 0
16.03.300 |  | Cumeeira normal em cimento reforçado com fio sintético CRFS - perfil ondulado | m | 100
16.03.020 |  | Telhamento em cimento reforçado com fio sintético CRFS - perfil ondulado de 8 mm | m² | 1259.47
49.06.010 |  | Grelha hemisférica em ferro fundido de 4" | un | 10
4.22.5 | IMPERMEABILIZAÇÃO - CALHAS E LAJES | [5 empty] | 0 | [7 empty] | M2
16.33.062 |  | Calha, rufo, afins em chapa galvanizada nº 24 - corte 1,00 m | m | 200 | [6 empty] | 886 | 2.1 | 1860.6 | 228 | 2088.6
4.22.5 | IMPERMEABILIZAÇÃO - CALHAS E LAJES | [5 empty] | 0
14.01.050 |  | Alvenaria de embasamento em bloco de concreto de 14 x 19 x 39 cm - classe A | m² | 254.3
14.20.010 |  | Vergas, contravergas e pilaretes de concreto armado | m³ | 1.9
17.02.020 |  | Chapisco | m² | 622.3
17.02.140 |  | Emboço Comum | m² | 622.3
17.02.220 |  | Reboco | m² | 622.3
4.23 | ELÉTRICA | [6 empty] | 0
4.23.1 | CABINE PRIMÁRIA | [5 empty] | 0
4.23.1.1 | CAIXAS DE PASSAGEM EM ALVENARIA E ELETRODUTOS
06.02.020 |  | Escavação manual em solo de 1ª e 2ª categoria em vala ou cava até 1,50 m | m³ | 238
06.11.040 |  | Reaterro manual apiloado sem controle de compactação | m³ | 130
14.01.020 |  | Alvenaria de embasamento em tijolo maciço comum | m³ | 9.6
17.02.020 |  | Chapisco | m² | 9.6
17.02.120 |  | Emboço comum | m² | 9.6
09.01.020 |  | Forma em madeira comum para fundação | m² | 4
10.01.040 |  | Armadura em barra de aço CA-50 (A ou B) fyk = 500 MPa | kg | 30
11.04.020 |  | Concreto não estrutural executado no local, mínimo 150 kg cimento / m³ | m³ | 5
11.04.040 |  | Concreto não estrutural executado no local, mínimo 200 kg cimento / m³ | m³ | 3
11.16.020 |  | Lançamento, espalhamento e adensamento de concreto ou massa em lastro e/ou enchimento | m³ | 8
11.18.040 |  | Lastro de pedra britada | m³ | 2
38.06.180 |  | Eletroduto galvanizado a quente, pesado de 4´ - com acessórios | m | 12
38.13.010 |  | Eletroduto corrugado em polietileno de alta densidade, DN= 30 mm, com acessórios | m | 96
38.13.016 |  | Eletroduto corrugado em polietileno de alta densidade, DN= 40 mm, com acessórios | m | 65
38.13.020 |  | Eletroduto corrugado em polietileno de alta densidade, DN= 50 mm, com acessórios | m | 128
38.13.030 |  | Eletroduto corrugado em polietileno de alta densidade, DN= 75 mm, com acessórios | m | 384
69.03.130 |  | Caixa subterrânea de entrada de telefonia, tipo R1 (600 x 350 x 500) mm, padrão TELEBRÁS, com tampa | un | 6
4.23.1.2 | ENTRADA MEDIÇÃO, PROTEÇÃO E TRANSFORMAÇÃO
68.01.850 |  | Poste de concreto circular, 1000 kg, H = 12,00 m | un | 1
68.01.670 |  | Poste de concreto circular, 300 kg, H = 9,00 m | un | 1
36.20.140 |  | Cruzeta de madeira de 2400 mm | un | 2
36.20.200 |  | Mão francesa de 700 mm | un | 2
42.05.200 |  | Haste de aterramento de 5/8´ x 2,40 m | un | 16
42.05.320 |  | Caixa de inspeção do terra cilíndrica em PVC rígido, diâmetro de 300 mm - h= 400 mm | un | 18
42.05.300 |  | Tampa para caixa de inspeção cilíndrica, aço galvanizado | um | 18
42.20.220 |  | Solda exotérmica conexão cabo-haste em T, bitola do cabo de 50mm² a 95mm² para haste de 5/8" e 3/4" | un | 8
42.20.190 |  | Solda exotérmica conexão cabo-haste em X sobreposto, bitola do cabo de 35mm² a 50mm² para haste de 5/8" e 3/4" | un | 24
42.05.370 |  | Caixa de equalização, de embutir, em aço com barramento, de 400 x 400 mm e tampa | un | 2
39.04.060 |  | Cabo de cobre nu, têmpera mole, classe 2, de 25 mm² | m | 185
39.04.080 |  | Cabo de cobre nu, têmpera mole, classe 2, de 50 mm² | m | 190
39.10.120 |  | Terminal de pressão/compressão para cabo de 25 mm² | un | 80
39.09.020 |  | Conector split-bolt para cabo de 25 mm², latão, simples | un | 205
36.07.060 |  | Para-raios de distribuição, classe 15 kV/10 kA, completo, encapsulado com polímero | un | 6
36.06.060 |  | Terminal modular (mufla) unipolar externo para cabo até 70 mm²/15 kV | cj | 4
36.06.080 |  | Terminal modular (mufla) unipolar interno para cabo até 70 mm²/15 kV | cj | 12
37.20.130 |  | Banco de medição para transformadores TC/TP, padrão Eletropaulo e/ou Cesp | un | 1
36.05.100 |  | Isolador pedestal para 15 kV | un | 36
37.15.120 |  | Chave seccionadora tripolar sob carga para 400 A - 15 kV - com prolongador | un | 4
37.11.120 |  | Base de fusível tripolar de 15 kV | un | 3
37.12.120 |  | Fusível tipo HH para 15 kV de 2,5 A até 50 A | un | 9
37.13.530 |  | Disjuntor fixo PVO trifásico, 15 kV, 630 A x 350 MVA, com relé de proteção de sobrecorrente e transformadores de corrente | cj | 1
36.09.410 |  | Transformador de potência trifásico de 45 kVA, classe 15 kV, a seco | un | 1
36.09.370 |  | Transformador de potência trifásico de 300 kVA, classe 15 kV, a seco | un | 1
36.09.060 |  | Transformador de potência trifásico de 500 kVA, classe 15 kV, a seco | un | 1
36.20.010 |  | Vergalhão de cobre eletrolítico, diâmetro de 3/8´ | m | 115
36.20.050 |  | Terminal para vergalhão, diâmetro de 3/8´ | un | 69
36.20.030 |  | União angular para vergalhão, diâmetro de 3/8´ | un | 12
36.20.070 |  | Prensa vergalhão ´T´, diâmetro de 3/8´ | un | 18
39.06.060 |  | Cabo de cobre de 25 mm², isolamento 8,7/15 kV - isolação EPR 90°C | m | 452
39.21.070 |  | Cabo de cobre flexível de 25 mm², isolamento 0,6/1kV - isolação HEPR 90°C | m | 113
36.20.350 |  | Caixa porta luvas em madeira, com tampa | un | 2
36.20.180 |  | Luva isolante de borracha, acima de 10 até 20 kV | par | 2
36.20.330 |  | Luva de couro para proteção de luva isolante | par | 2
36.20.380 |  | Tapete de borracha isolante elétrico de 1000 x 1000 mm | un | 4
4.23.2 | QGBT 1 E 2 | [5 empty] | 0
37.06.014 |  | Painel monobloco autoportante em chapa de aço de 2,0 mm de espessura, com proteção mínima IP 54 - sem componentes | m² | 6
37.13.740 |  | Disjuntor série universal, em caixa moldada, térmico fixo e magnético ajustável, tripolar 600 V, corrente de 700 A até 800 A | un | 2
37.25.090 |  | Disjuntor em caixa moldada tripolar, térmico e magnético fixos, tensão de isolamento 480/690V, de 10A a 60A | un | 17
37.25.100 |  | Disjuntor em caixa moldada tripolar, térmico e magnético fixos, tensão de isolamento 480/690V, de 70A até 150A | un | 15
37.25.110 |  | Disjuntor em caixa moldada tripolar, térmico e magnético fixos, tensão de isolamento 415/690V, de 175A a 250A | un | 2
37.13.720 |  | Disjuntor série universal, em caixa moldada, térmico fixo e magnético ajustável, tripolar 600 V, corrente de 300 A até 400 A | un | 2
37.10.010 |  | Barramento de cobre nu | kg | 80
38.13.030 |  | Eletroduto corrugado em polietileno de alta densidade, DN= 75 mm, com acessórios | m | 384
39.21.130 |  | Cabo de cobre flexível de 185 mm², isolamento 0,6/1kV - isolação HEPR 90°C | m | 1556
39.21.110 |  | Cabo de cobre flexível de 95 mm², isolamento 0,6/1kV - isolação HEPR 90°C | m | 384
39.10.280 |  | Terminal de pressão/compressão para cabo de 185 mm² | un | 48
39.10.240 |  | Terminal de pressão/compressão para cabo de 95 mm² | un | 12
37.21.010 |  | Capacitor de potência trifásico de 10 kVAr, 220 V/60 Hz, para correção de fator de potência | un | 6
4.23.3 | CABOS ALIMENTADORES | [5 empty] | 0
39.21.050 |  | Cabo de cobre flexível de 10 mm², isolamento 0,6/1kV - isolação HEPR 90°C | m | 1600
39.21.060 |  | Cabo de cobre flexível de 16 mm², isolamento 0,6/1kV - isolação HEPR 90°C | m | 1063
39.21.070 |  | Cabo de cobre flexível de 25 mm², isolamento 0,6/1kV - isolação HEPR 90°C | m | 1884
39.21.080 |  | Cabo de cobre flexível de 35 mm², isolamento 0,6/1kV - isolação HEPR 90°C | m | 720
39.21.090 |  | Cabo de cobre flexível de 50 mm², isolamento 0,6/1kV - isolação HEPR 90°C | m | 366
39.21.110 |  | Cabo de cobre flexível de 95 mm², isolamento 0,6/1kV - isolação HEPR 90°C | m | 376
39.21.130 |  | Cabo de cobre flexível de 185 mm², isolamento 0,6/1kV - isolação HEPR 90°C | m | 192
39.10.060 |  | Terminal de pressão/compressão para cabo de 6 até 10 mm² | un | 60
39.10.080 |  | Terminal de pressão/compressão para cabo de 16 mm² | un | 42
39.10.120 |  | Terminal de pressão/compressão para cabo de 25 mm² | un | 58
39.10.130 |  | Terminal de pressão/compressão para cabo de 35 mm² | un | 32
39.10.160 |  | Terminal de pressão/compressão para cabo de 50 mm² | un | 10
39.10.240 |  | Terminal de pressão/compressão para cabo de 95 mm² | un | 8
39.10.280 |  | Terminal de pressão/compressão para cabo de 185 mm² | un | 12
38.21.120 |  | Eletrocalha lisa galvanizada a fogo, 100 x 50 mm, com acessórios e septo | m | 54
38.21.330 |  | Eletrocalha lisa galvanizada a fogo, 200 x 100 mm, com acessórios e septo | m | 373
38.22.620 |  | Tampa de encaixe para eletrocalha, galvanizada a fogo, L= 100mm | m | 54
38.22.640 |  | Tampa de encaixe para eletrocalha, galvanizada a fogo, L= 200mm | m | 373
38.23.020 |  | Suporte para eletrocalha, galvanizado a fogo, 100x50mm | un | 17
38.23.130 |  | Suporte para eletrocalha, galvanizado a fogo, 200x100mm | un | 150
38.07.200 |  | Vergalhão com rosca, porca e arruela de diâmetro 3/8´ (tirante) | m | 200
38.07.030 |  | Grampo tipo ´C´ diâmetro 3/8`, com balancim tamanho grande | cj | 50
4.23.4 | QUADROS | [5 empty] | 0
90.00.016 |  | Quadro de distribuição de sobrepor, para disjuntores 18 DIN - 150 A - sem componentes | un | 5
90.00.017 |  | Quadro de distribuição de sobrepor, para disjuntores 24 DIN - 150 A - sem componentes | un | 8
90.00.018 |  | Quadro de distribuição de sobrepor, para disjuntores 34 DIN - 150 A - sem componentes | un | 4
37.24.032 |  | Supressor de surto monofásico, Fase-Terra, In > ou = 20 kA, Imax. de surto de 50 até 80 Ka | un | 21
37.24.040 |  | Supressor de surto monofásico, Neutro-Terra, In > ou = 20 kA, Imax. de surto de 65 até 80 kA | un | 17
37.13.800 |  | Mini-disjuntor termomagnético, unipolar 127/220 V, corrente de 10 A até 32 A | un | 158
37.13.840 |  | Mini-disjuntor termomagnético, bipolar 220/380 V, corrente de 10 A até 32 A | un | 82
37.13.880 |  | Mini-disjuntor termomagnético, tripolar 220/380 V, corrente de 10 A até 32 A | un | 14
37.13.890 |  | Mini-disjuntor termomagnético, tripolar 220/380 V, corrente de 40 A até 50 A | un | 9
37.13.900 |  | Mini-disjuntor termomagnético, tripolar 220/380 V, corrente de 63 A | un | 4
37.13.910 |  | Mini-disjuntor termomagnético, tripolar 400 V, corrente de 80 A até 125 A | un | 2
37.25.100 |  | Disjuntor em caixa moldada tripolar, térmico e magnético fixos, tensão de isolamento 480/690V, de 70A até 150A | un | 1
40.10.016 |  | Contator de potência 12 A - 1na+1nf | un | 21
40.20.050 |  | Sinalizador com lâmpada | un | 21
40.20.060 |  | Botão de comando duplo sem sinalizador | un | 21
37.10.010 |  | Barramento de cobre nu | kg | 30
90.00.019 |  | Caixa de comando 500x400x200 | un | 2
37.11.020 |  | Base de fusível Diazed completa para 25 A | un | 9
37.12.200 |  | Fusível diazed retardado de 2 A até 25 A | un | 8
40.10.040 |  | Contator de potência 12 A - 2na+2nf | un | 4
40.11.020 |  | Relé bimetálico de sobrecarga para acoplamento direto, faixas de ajuste de 9,0/12 A | un | 4
40.12.210 |  | Chave comutadora/seletora com 3 polos e 3 posições para 25 A | un | 3
40.20.300 |  | Chave de nível tipo boia pendular (pera), com contato microswitch | un | 4
90.00.020 |  | Chave seletora 03 posições - fixa | un | 4
90.00.021 |  | borne SAK até 4mm² | un | 56
39.10.050 |  | Terminal de compressão para cabo de 2,5 mm² | un | 90
40.10.060 |  | Contator de potência 16 A - 2na+2nf | un | 1
40.11.030 |  | Relé bimetálico de sobrecarga para acoplamento direto, faixas de ajuste de 20/32 A até 50/63 A | un | 1
40.20.300 |  | Chave de nível tipo boia pendular (pera), com contato microswitch | un | 1
90.00.023 |  | Chave seletora 03 posições - fixa | un | 2
39.10.050 |  | Terminal de compressão para cabo de 2,5 mm² | un | 45
4.23.5 | GUARITA | [5 empty] | 0
41.31.070 |  | Luminária LED quadrada de sobrepor com difusor prismático translúcido, 4000 K, fluxo luminoso de 1363 a 1800 lm, potência de 15 a 19 W | un | 8
41.31.072 |  | Luminária LED quadrada de sobrepor com difusor translúcido, 4000 K, fluxo luminoso de 4140 a 4456 lm, potência de 37 a 39 W | un | 2
41.07.060 |  | Lâmpada fluorescente tubular, base bipino bilateral de 28 W | un | 2
40.05.020 |  | Interruptor com 1 tecla simples e placa | cj | 2
40.04.450 |  | Tomada 2P+T de 10 A - 250 V, completa | cj | 4
40.07.010 |  | Caixa em PVC de 4´ x 2´ | un | 7
38.19.030 |  | Eletroduto de PVC corrugado flexível leve, diâmetro externo de 25 mm | m | 20
39.26.020 |  | Cabo de cobre flexível de 2,5 mm², isolamento 0,6/1 kV - isolação HEPR 90°C - baixa emissão de fumaça e gases | m | 220
38.19.020 |  | Eletroduto de PVC corrugado flexível leve, diâmetro externo de 20 mm | m | 30
4.23.6 | ILUMINAÇÃO INTERNA | [5 empty] | 0
41.31.072 |  | Luminária LED quadrada de sobrepor com difusor translúcido, 4000 K, fluxo luminoso de 4140 a 4456 lm, potência de 37 a 39 W | un | 142
41.31.060 |  | Luminária LED quadrada de embutir com difusor em translúcido, 4000 K, fluxo luminoso de 3780 a 4140 lm, potência de 31 a 37 W | un | 355
41.31.070 |  | Luminária LED quadrada de sobrepor com difusor prismático translúcido, 4000 K, fluxo luminoso de 1363 a 1800 lm, potência de 15 a 19 W | un | 17
41.31.085 |  | Luminária LED redonda de sobrepor com difusor recuado translucido, 4000 K, fluxo luminoso de 800 a 1060 lm, potência de 9 a 10 W | un | 8
90.00.051 |  | Luminária LED quadrada de embutir com difusor translúcido, 6500K fluxo luminoso de 1550 lm, potência de 18W | un | 73
41.12.210 |  | Projetor LED modular de 150 a 200W, eficiência mínima de 125 l/W, para uso externo | un | 3
90.00.028 |  | Arandela Decorativa comLED integrado, 3000 K de sobrepor , fluxo luminoso de 70 lm e pot\ência de 1,5W | un | 20
41.14.670 |  | Luminária triangular de sobrepor tipo arandela para fluorescente compacta de 15/20/23W | un | 11
41.02.580 |  | Lâmpada LED 13,5W, com base E-27, 1400 até 1510lm | un | 19
38.04.040 |  | Eletroduto galvanizado, médio de 3/4´ - com acessórios | m | 957
40.06.040 |  | Condulete metálico de 3/4´ | cj | 464
38.07.340 |  | Perfilado liso 38 x 38 mm - com acessórios | m | 923
39.26.020 |  | Cabo de cobre flexível de 2,5 mm², isolamento 0,6/1 kV - isolação HEPR 90°C - baixa emissão de fumaça e gases | m | 8695
40.05.020 |  | Interruptor com 1 tecla simples e placa | cj | 16
40.05.080 |  | Interruptor com 1 tecla paralelo e placa | cj | 6
40.05.180 |  | Interruptor bipolar simples, 1 tecla dupla e placa | cj | 32
40.04.450 |  | Tomada 2P+T de 10 A - 250 V, completa | cj | 640
40.20.240 |  | Plugue com 2P+T de 10A, 250V | un | 618
40.04.230 |  | Tomada de canaleta/perfilado universal 2P+T, com caixa e tampa | cj | 97
40.04.460 |  | Tomada 2P+T de 20 A - 250 V, completa | cj | 40
4.23.7 | ILUMINAÇÃO EXTERNA | [5 empty] | 0
41.11.090 |  | Luminária com corpo em tubo de alumínio tipo balizador para uso externo | un | 36
41.02.580 |  | Lâmpada LED 13,5W, com base E-27, 1400 até 1510lm | un | 36
41.12.210 |  | Projetor LED modular de 150 a 200W, eficiência mínima de 125 l/W, para uso externo | un | 10
41.11.703 |  | Luminária LED retangular para poste de 10.400 até 13.200 lm, eficiência mínima 107 lm/W | un | 5
41.10.490 |  | Poste telecônico reto em aço SAE 1010/1020 galvanizado a fogo, com base, altura de 7,00 m | un | 5
41.11.440 |  | Suporte tubular de fixação em poste para 1 luminária tipo pétala | un | 5
49.06.430 |  | Tampão em ferro fundido de 300 x 300 mm, classe B 125 (ruptura > 125 kN) | un | 20
14.01.020 |  | Alvenaria de embasamento em tijolo maciço comum | m³ | 2.4
17.02.020 |  | Chapisco | m² | 2.4
17.02.120 |  | Emboço comum | m² | 2.4
06.01.020 |  | Escavação manual em solo de 1ª e 2ª categoria em campo aberto | m³ | 2
06.11.020 |  | Reaterro manual para simples regularização sem compactação | m³ | 0.24
38.19.210 |  | Eletroduto de PVC corrugado flexível reforçado, diâmetro externo de 25 mm | m | 334
11.04.020 |  | Concreto não estrutural executado no local, mínimo 150 kg cimento / m³ | m³ | 2
39.26.030 |  | Cabo de cobre flexível de 4 mm², isolamento 0,6/1 kV - isolação HEPR 90°C - baixa emissão de fumaça e gases | m | 1102
4.23.8 | SPDA | [5 empty] | 0
42.01.090 |  | Captor tipo terminal aéreo, h= 300 mm, diâmetro de 1/4´ em cobre | un | 27
42.05.100 |  | Caixa de inspeção suspensa | un | 24
42.05.110 |  | Conector cabo/haste de 3/4´ | un | 24
42.05.120 |  | Conector de emenda em latão para cabo de até 50 mm² com 4 parafusos | un | 24
42.05.160 |  | Conector olhal cabo/haste de 5/8´ | un | 24
42.05.200 |  | Haste de aterramento de 5/8´ x 2,40 m | un | 24
42.05.250 |  | Barra condutora chata em alumínio de 3/4´ x 1/4´, inclusive acessórios de fixação | m | 493
42.05.370 |  | Caixa de equalização, de embutir, em aço com barramento, de 400 x 400 mm e tampa | un | 1
42.05.580 |  | Terminal estanhado com 1 furo e 1 compressão - 35 mm² | un | 23
42.20.230 |  | Solda exotérmica conexão cabo-haste na lateral, bitola do cabo de 25mm² a 70mm² para haste de 5/8" e 3/4" | un | 10
42.20.130 |  | Solda exotérmica conexão cabo-cabo horizontal em X sobreposto, bitola do cabo de 50-50mm² a 95-50mm² | un | 10
39.04.080 |  | Cabo de cobre nu, têmpera mole, classe 2, de 50 mm² | m | 396
39.04.070 |  | Cabo de cobre nu, têmpera mole, classe 2, de 35 mm² | m | 80
38.01.060 |  | Eletroduto de PVC rígido roscável de 1´ - com acessórios | m | 60
42.05.270 |  | Conector em latão estanhado para cabos de 16 a 50 mm² e vergalhões até 3/8" | un | 23
42.05.330 |  | Caixa de inspeção do terra cilíndrica em PVC rígido, diâmetro de 300 mm - h= 600 mm | un | 23
4.23.9 | IMPLANTAÇÃO | [5 empty] | 0
68.01.620 |  | Poste de concreto duplo T 200 kg, H = 9,00 m | un | 1
36.03.020 |  | Caixa de medição polifásica (500 x 600 x 200) mm, padrão concessionárias | un | 1
38.01.080 |  | Eletroduto de PVC rígido roscável de 1 1/4´ - com acessórios | m | 5 | [6 empty] | 5 | 0
38.01.040 |  | Eletroduto de PVC rígido roscável de 3/4´ - com acessórios | m | 3
37.13.910 |  | Mini-disjuntor termomagnético, tripolar 400 V, corrente de 80 A até 125 A | un | 1
39.21.050 |  | Cabo de cobre flexível de 10 mm², isolamento 0,6/1kV - isolação HEPR 90°C | m | 540
39.21.080 |  | Cabo de cobre flexível de 35 mm², isolamento 0,6/1kV - isolação HEPR 90°C | m | 24
39.10.060 |  | Terminal de pressão/compressão para cabo de 6 até 10 mm² | un | 6
39.10.130 |  | Terminal de pressão/compressão para cabo de 35 mm² | un | 8
42.05.200 |  | Haste de aterramento de 5/8´ x 2,40 m | un | 1
90.00.003 |  | Pontalete de pinus, 3´ x 3´ - bruto altura de 4,0m e braço de 05,m | un | 12
38.04.040 |  | Eletroduto galvanizado, médio de 3/4´ - com acessórios | m | 61
38.04.060 |  | Eletroduto galvanizado, médio de 1´ - com acessórios | m | 12
38.06.040 |  | Eletroduto galvanizado a quente, pesado de 3/4´ - com acessórios | m | 11
38.06.080 |  | Eletroduto galvanizado a quente, pesado de 1 1/4´ - com acessórios | m | 11
38.06.100 |  | Eletroduto galvanizado a quente, pesado de 1 1/2´ - com acessórios | m | 11
38.06.160 |  | Eletroduto galvanizado a quente, pesado de 3´ - com acessórios | m | 11
38.13.010 |  | Eletroduto corrugado em polietileno de alta densidade, DN= 30 mm, com acessórios | m | 175
38.07.340 |  | Perfilado liso 38 x 38 mm - com acessórios | m | 65
38.21.130 |  | Eletrocalha lisa galvanizada a fogo, 150 x 50 mm, com acessórios | m | 44
38.22.630 |  | Tampa de encaixe para eletrocalha, galvanizada a fogo, L= 150mm | m | 44
38.23.210 |  | Mão francesa simples, galvanizada a fogo, L= 200mm | un | 16
40.06.040 |  | Condulete metálico de 3/4´ | cj | 47
40.06.060 |  | Condulete metálico de 1´ | cj | 6
40.06.080 |  | Condulete metálico de 1 1/4´ | cj | 2
40.06.100 |  | Condulete metálico de 1 1/2´ | cj | 1
40.06.160 |  | Condulete metálico de 3´ | cj | 1
40.05.180 |  | Interruptor bipolar simples, 1 tecla dupla e placa | cj | 7
40.04.450 |  | Tomada 2P+T de 10 A - 250 V, completa | cj | 3
40.04.460 |  | Tomada 2P+T de 20 A - 250 V, completa | cj | 14
39.26.020 |  | Cabo de cobre flexível de 2,5 mm², isolamento 0,6/1 kV - isolação HEPR 90°C - baixa emissão de fumaça e gases | m | 1225
39.26.030 |  | Cabo de cobre flexível de 4 mm², isolamento 0,6/1 kV - isolação HEPR 90°C - baixa emissão de fumaça e gases | m | 40
39.26.040 |  | Cabo de cobre flexível de 6 mm², isolamento 0,6/1 kV - isolação HEPR 90°C - baixa emissão de fumaça e gases | m | 80
39.26.050 |  | Cabo de cobre flexível de 10 mm², isolamento 0,6/1 kV - isolação HEPR 90°C - baixa emissão de fumaça e gases | m | 72
39.24.151 |  | Cabo de cobre flexível de 3 x 1,5 mm², isolamento 500 V - isolação PP 70°C | m | 90
4.23.10 | ALMOXARIFADO | [5 empty] | 0
41.14.090 |  | Luminária retangular de sobrepor tipo calha fechada, com difusor em acrílico translúcido, para 2 lâmpadas fluorescentes de 32 W | un | 8
41.14.530 |  | Luminária redonda de sobrepor com difusor em vidro temperado jateado para 1 ou 2 lâmpadas fluorescentes compactas de 18/26W | un | 8
41.07.070 |  | Lâmpada fluorescente tubular, base bipino bilateral de 32 W | un | 16
41.09.750 |  | Reator eletrônico de alto fator de potência com partida instantânea, para duas lâmpadas fluorescentes tubulares, base bipino bilateral, 32 W - 127 V / 220 V | un | 8
41.09.870 |  | Reator eletrônico de alto fator de potência com partida instantânea, para uma lâmpada fluorescente compacta "2U", base G24q-3, 26 W - 220 V | un | 16
41.07.860 |  | Lâmpada fluorescente compacta "2U", base G24q-3 de 26 W | un | 16
40.06.040 |  | Condulete metálico de 3/4´ | cj | 12
38.04.040 |  | Eletroduto galvanizado, médio de 3/4´ - com acessórios | m | 40
4.23.11 | TOTEM | [5 empty] | 0
40.20.320 |  | Placa/espelho em latão escovado 4´ x 4´, para 01 tomada elétrica | un | 4
40.02.010 |  | Caixa de tomada em alumínio para piso 4´ x 4´ | un | 4
40.04.450 |  | Tomada 2P+T de 10 A - 250 V, completa | cj | 4
90.00.053 |  | Conjunto de tomada e USB ref. PIAL + | cj | 12
5. | LIMPEZA GERAL DA OBRA | [7 empty] | 0 | #DIV/0!
55.01.020 |  | Limpeza final da obra | m² | 4107
6. | SISTEMA DE AR CONDICIONADO | [7 empty] | 0 | #DIV/0!
6.1 |  | EQUIPAMENTOS | [5 empty] | 0
61.10.001 |  | Resfriadora de líquidos (Chiller), com compressor e condensação à ar, capacidade de 120 TR | un | 2
61.10.230 |  | Tratamento de ar compacta Fancolete Hidrônico tipo piso-teto, vazão de ar nominal 2.166 m³/h, capacidade de refrigeração 48.000 Btu/h - 4,0 TR | un | 3
61.10.220 |  | Tratamento de ar compacta Fancolete Hidrônico tipo piso-teto, vazão de ar nominal 1.758 m³/h, capacidade de refrigeração 36.000 Btu/h - 3,0 TR | un | 32
61.10.210 |  | Tratamento de ar compacta Fancolete Hidrônico tipo piso-teto, vazão de ar nominal 1.215 m³/h, capacidade de refrigeração 25.000 Btu/h - 2,1 TR | un | 3
99.00.033 |  | Tratamento de ar compacta fancolete hidrônico tipo piso-teto, vazão de ar nominal 637 m³/h, capacidade de refrigeração 60.000 Btu/h - 5,0 TR | un | 4
61.10.200 |  | Tratamento de ar compacta fancolete hidrônico tipo piso-teto/hiwall, vazão de ar ominal 637 m³/h, capacidade de refrigeração 14.000 Btu/h - 1,2 TR | un | 2
61.10.260 |  | Tratamento de ar compacta fancolete hidrônico tipo cassete, capacidade de refrigeração 25.000 Btu/h - 2,1 TR | un | 40
61.10.270 |  | Tratamento de ar compacta fancolete hidrônico tipo cassete, capacidade de refrigeração 32.000 Btu/h - 2,6 TR | un | 10
43.10.450 |  | Conjunto motor-bomba (centrífuga) 30 cv, monoestágio, Hman= 20 a 50 mca, Q= 197 a 112 m³/h | un | 2
43.10.090 |  | Conjunto motor-bomba (centrífuga) 20 cv, monoestágio, Hman= 40 a 70 mca, Q= 76 a 28 m³/h | un | 3
61.14.070 |  | Caixa ventiladora com ventilador centrífugo, vazão 1.710 m³/h, pressão 35 mmCA - 220/380 V / 60Hz | un | 5
61.14.080 |  | Caixa ventiladora com ventilador centrífugo, vazão 1.190 m³/h, pressão 35 mmCA - 220/380 V/60Hz | un | 4
61.14.050 |  | Caixa ventiladora com ventilador centrífugo, vazão 8.800 m³/h, pressão 35 mmCA - 220/380 V / | un | 1
43.07.350 |  | Ar condicionado a frio, tipo split parede com capacidade de 24.000 BTU/h | cj | 2
43.07.330 |  | Ar condicionado a frio, tipo split parede com capacidade de 12.000 BTU/h | cj | 3
43.05.030 |  | Exaustor elétrico em plástico, vazão de 150 a 190m³/h | un | 5
6.2 |  | QUADRO ELETRICO DA CAG | [5 empty] | 0
37.06.014 |  | Painel autoportante em chapa de aço de 2 mm de espessura, com proteção mínima IP 54 - sem componentes | m² | 1.6
37.10.010 |  | Barramento de cobre nu | kg | 10
37.25.110 |  | Disjuntor em caixa moldada tripolar, térmico e magnético fixos, tensão de isolamento 415/690V, de 175A a 250A | un | 1
37.13.640 |  | Disjuntor termomagnético, bipolar 220/380 V, corrente de 60 A até 100 A | un | 2
37.13.630 |  | Disjuntor termomagnético, bipolar 220/380 V, corrente de 10 A até 50 A | un | 4
37.20.190 |  | Inversor de frequência para variação de velocidade em motores, potência de 0,25 a 20 cv | un | 2
40.10.132 |  | Contator de potência 65 A - 2na+2nf | un | 6
40.11.030 |  | Relé bimetálico de sobrecarga para acoplamento direto, faixas de ajuste de 20/32 A até 50/63 A | un | 6
40.20.100 |  | Botoeira de comando liga-desliga, sem sinalização | un | 6
40.20.050 |  | Sinalizador com lâmpada | un | 6
40.20.110 |  | Alarme sonoro bitonal 220 V para painel de comando | un | 1
40.12.200 |  | Chave comutadora/seletora com 1 pólo e 2 posições para 25 A | un | 1
40.13.010 |  | Chave comutadora para amperímetro | un | 1
40.13.040 |  | Amperímetro de ferro móvel de 96x96mm, para ligação em transformador de corrente, escala fixa de 0A/50A até 0A/2,0kA | un | 1
40.14.010 |  | Chave comutadora para voltímetro | un | 1
40.14.030 |  | Voltímetro de ferro móvel de 96 x 96 mm, escalas variáveis de 0/150 V, 0/250 V, 0/300 V, 0/500 V e 0/600 V | un | 1
40.10.510 |  | Contator auxiliar - 2na+2nf | un | 2
6.3 |  | QUADRO ELETRICO DAS CAIXAS DE VENTILAÇÃO | [5 empty] | 0
37.06.014 |  | Painel autoportante em chapa de aço de 2 mm de espessura, com proteção mínima IP 54 - sem componentes | m² | 3
37.10.010 |  | Barramento de cobre nu | kg | 10
37.13.610 |  | Disjuntor termomagnético, unipolar 127/220 V, corrente de 35 A até 50 A | un | 10
40.10.080 |  | Contator de potência 22 A/25 A - 2na+2nf | un | 10
40.11.030 |  | Relé bimetálico de sobrecarga para acoplamento direto, faixas de ajuste de 20/32 A até 50/63 A | un | 10
40.20.100 |  | Botoeira de comando liga-desliga, sem sinalização | un | 10
40.20.050 |  | Sinalizador com lâmpada | un | 10
40.10.510 |  | Contator auxiliar - 2na+2nf | un | 10
6.4 |  | REDE DE DUTOS | [5 empty] | 0
61.20.450 |  | Duto em chapa de aço galvanizado | kg | 2900
61.10.320 |  | Duto flexível aluminizado, seção circular de 20cm (8") | m | 25
32.11.420 |  | Manta em espuma elastomérica, espessura de 19 a 26 mm, para isolamento térmico de tubulação acima de 6´ | m | 600
62.20.350 |  | Coifa em aço inoxidável com filtro e exaustor axial - área de 7,51 até 16,00 m² | m² | 20
33.11.050 |  | Esmalte à base água em superfície metálica, inclusive preparo | m² | 600
6.5 |  | BOCAS DE AR | [5 empty] | 0
61.10.564 |  | Grelha de insuflação de ar em alumínio anodizado, de dupla deflexão, tamanho: até 0,10 m² | m² | 10
61.10.578 |  | Grelha de retorno/exaustão com registro, tamanho: 0,41 m² a 0,65 m² | m² | 2
61.10.582 |  | Veneziana com tela | m² | 6
23.20.160 |  | Folha de porta veneziana maciça, sob medida | m² | 1.9
6.6 |  | REDE HIDRAULICA DE AGUA GELADA | [5 empty] | 0
46.07.020 |  | Tubo galvanizado DN= 3/4´, inclusive conexões | m | 510
46.07.030 |  | Tubo galvanizado DN= 1´, inclusive conexões | m | 170
46.07.040 |  | Tubo galvanizado DN= 1 1/4´, inclusive conexões | m | 100
46.07.050 |  | Tubo galvanizado DN= 1 1/2´, inclusive conexões | m | 180
46.07.060 |  | Tubo galvanizado DN= 2´, inclusive conexões | m | 140
46.07.070 |  | Tubo galvanizado DN= 2 1/2´, inclusive conexões | m | 340
46.07.080 |  | Tubo galvanizado DN= 3´, inclusive conexões | m | 180
46.07.090 |  | Tubo galvanizado DN= 4´, inclusive conexões | m | 20
46.21.090 |  | Tubo de aço carbono preto sem costura Schedule 40, DN= 5´ - inclusive conexões | m | 10
46.07.100 |  | Tubo galvanizado DN= 6´, inclusive conexões | m | 150
61.20.120 |  | Ligação típica, (cavalete), para ar condicionado ´fancoil´, diâmetro de 1´ | un | 7
61.20.110 |  | Ligação típica, (cavalete), para ar condicionado ´fancoil´, diâmetro de 3/4´ | un | 87
47.05.160 |  | Válvula de retenção vertical em bronze, DN= 4´ | un | 6
47.05.296 |  | Válvula de gaveta em bronze, haste ascendente, classe 150 libras para vapor saturado e 300 libras para água, óleo e gás, DN= 4´ | un | 4
47.05.430 |  | Válvula de gaveta em bronze, classe 125 libras para vapor e classe 200 libras para água, óleo e gás, DN= 3´ | un | 12
47.05.394 |  | Válvula globo em bronze, classe 150 libras para vapor saturado e 300 libras para água, óleo e gás, DN= 4´ | un | 2
47.05.392 |  | Válvula globo em bronze, classe 150 libras para vapor saturado e 300 libras para água, óleo e gás, DN= 3´ | un | 6
48.02.401 |  | Reservatório em polietileno com tampa de rosca, capacidade de 500 litros | un | 1
47.20.181 |  | Filtro Y em aço carbono, classe 150 libras, conexões flangeadas, DN= 4'' | un | 6
32.11.320 |  | Isolamento térmico em espuma elastomérica, espessura de 19 a 26 mm, para tubulação de 1 1/8´ (cobre) ou 3/4´ (ferro) | m | 510
32.11.330 |  | Isolamento térmico em espuma elastomérica, espessura de 19 a 26 mm, para tubulação de 1 3/8´ (cobre) ou 1´ (ferro) | m | 170
32.11.340 |  | Isolamento térmico em espuma elastomérica, espessura de 19 a 26 mm, para tubulação de 1 5/8´ (cobre) ou 1 1/4´ (ferro) | m | 100
32.11.350 |  | Isolamento térmico em espuma elastomérica, espessura de 19 a 26 mm, para tubulação de 1 1/2´ (ferro) | m | 180
32.11.360 |  | Isolamento térmico em espuma elastomérica, espessura de 19 a 26 mm, para tubulação de 2´ (ferro) | m | 140
32.11.370 |  | Isolamento térmico em espuma elastomérica, espessura de 19 a 26 mm, para tubulação de 2 1/2´ (ferro) | m | 340
32.11.380 |  | Isolamento térmico em espuma elastomérica, espessura de 19 a 26 mm, para tubulação de 3 1/2´(cobre) ou 3´ (ferro) | m | 180
32.11.390 |  | Isolamento térmico em espuma elastomérica, espessura de 19 a 26 mm, para tubulação de 4´ (ferro) | m | 20
32.11.400 |  | Isolamento térmico em espuma elastomérica, espessura de 19 a 26 mm, para tubulação de 5´(ferro) | m | 10
32.11.420 |  | Manta em espuma elastomérica, espessura de 19 a 26 mm, para isolamento térmico de tubulação acima de 6´ | m | 150
32.11.150 |  | Proteção para isolamento térmico em alumínio | m² | 220
61.20.450 |  | Duto em chapa de aço galvanizado | kg | 2072
33.11.050 |  | Esmalte à base água em superfície metálica, inclusive preparo | m² | 370
6.7 |  | AUTOMAÇÃO DA CAG | [5 empty] | 0
61.15.070 |  | Válvula borboleta na configuração wafer motorizada atuador floating diâmetro 3'' a 4" | un | 3
61.15.120 |  | Acoplador a relé 24 VCC/VAC - 1 contato reversível | un | 6
61.15.140 |  | Repetidor de sinal I/I e V/I | un | 1
61.15.150 |  | Relé de corrente ajustável de 0 a 200 A | un | 1
61.15.160 |  | Sensor de temperatura ambiente PT100 - 2 fios | un | 3
61.15.163 |  | Pressostato diferencial para utilização em sistemas centrais de ar condicionado, pressão diferencial de 55 a 414 kPa | un | 3
61.15.164 |  | Termostato de seguraça com temperatura ajustável de 90°C - 110°C | un | 3
61.15.170 |  | Transmissor de pressão diferencial, operação de 0 a 750 Pa | un | 3
61.15.080 |  | Válvula duas vias on/off retorno elétrico diâmetro 1/2" a 3/4" | un | 87
61.15.172 |  | Transmissor de pressão compacto, escala de pressão 0 a 10 Bar, sinal de saída 4 - 20 mA | un | 1
61.15.181 |  | Controlador lógico programável para 16 entradas/16 saídas | un | 1
61.15.191 |  | Módulo de expansão para 4 canais de saída analógica | un | 1
6.8 |  | REDE DE INTERLIGAÇÃO ELETRICA | [5 empty] | 0
39.29.110 |  | Cabo de cobre flexível de 1,5 mm², isolamento 750 V - isolação LSHF/A 70°C - baixa emissão de fumaça e gases | m | 1600
39.29.111 |  | Cabo de cobre flexível de 2,5 mm², isolamento 750 V - isolação LSHF/A 70°C - baixa emissão de fumaça e gases | m | 800
39.29.112 |  | Cabo de cobre flexível de 4 mm², isolamento 750 V - isolação LSHF/A 70°C - baixa emissão de fumaça e gases | m | 60
39.29.113 |  | Cabo de cobre flexível de 6 mm², isolamento 750 V - isolação LSHF/A 70°C - baixa emissão de fumaça e gases | m | 80
39.29.114 |  | Cabo de cobre flexível de 10 mm², isolamento 750 V - isolação LSHF/A 70°C - baixa emissão de fumaça e gases | m | 120
39.18.120 |  | Cabo para rede U/UTP 23 AWG com 4 pares - categoria 6A | m | 240
38.04.040 |  | Eletroduto galvanizado, médio de 3/4´ - com acessórios | m | 86
38.04.060 |  | Eletroduto galvanizado, médio de 1´ - com acessórios | m | 62
38.04.100 |  | Eletroduto galvanizado, médio de 1 1/2´ - com acessórios | m | 12
38.04.120 |  | Eletroduto galvanizado, médio de 2´ - com acessórios | m | 42
38.04.140 |  | Eletroduto galvanizado, médio de 2 1/2´ - com acessórios | m | 16
38.04.160 |  | Eletroduto galvanizado, médio de 3´ - com acessórios | m | 18
38.21.360 |  | Eletrocalha lisa galvanizada a fogo, 400 x 100 mm, com acessórios | m | 32
6.9 |  | REDE DE DRENAGEM AR CONDICIONADO | [5 empty] | 0
46.01.050 |  | Tubo de PVC rígido soldável marrom, DN= 50 mm, (1 1/2´), inclusive conexões | m | 600
32.11.360 |  | Isolamento térmico em espuma elastomérica, espessura de 19 a 26 mm, para tubulação de 2´ (ferro) | m | 600
6.10 |  | OBRA CIVIL - CANALETA TUBULAÇÃO | [5 empty] | 0
14.02.020 |  | Alvenaria de elevação de 1/4 tijolo maciço comum | m² | 113.42
11.01.130 |  | Concreto usinado, fck = 25 Mpa (Tampa moldada) | m³ | 2.56
17.02.020 |  | Chapisco | m² | 190
17.02.120 |  | Emboço Comum | m² | 190
17.02.220 |  | Reboco | m² | 190
21.02.050 |  | Revestimento vinílico, espessura de 2 mm, para tráfego médio, com impermeabilizante acrílico | m² | 183.07
17.01.040 |  | Lastro de concreto impermeabilizado | m³ | 1.496
11.18.040 |  | Lastro de pedra britada | m³ | 1.192
06.02.020 |  | Escavação manual em solo de 1ª e 2ª categoria em vala ou cava até 1,5 m | m³ | 27.02
32.07.090 |  | Junta de dilatação ou vedação com mastique de silicone, 1,0 x 0,5 cm - inclusive guia de apoio em polietileno | m | 51.32
07.10.020 |  | Espalhamento de solo em bota-fora com compactação sem controle | m³ | 5.14
6.11 |  | OBRA CIVIL - BASE CHILLER | [5 empty] | 0
34.05.360 |  | Gradil tela eletrosoldado, malha de 5 x 15cm, galvanizado | m² | 88.27
99.00.034 |  | Barreira Acústica (incluso porta acústica) | m² | 149
TOTAL DA OBRA | [8 empty] | 0 | #DIV/0!
TOTAL COM BDI DE 21%: | [8 empty] | 0
Note on J386: 540031: AF-1;AF-2;AF-3

## Orç RESUMO
Secretaria de Desenvolvimento Regional
OBRA: CANAL DIRETO SP + PERTO
LOCAL: AV. WILD JOSÉ DE SOUZA - REGISTRO
ref. Boletim CDHU 180 de 03/11/2020 - BDI 0,00% - L.S. 128,23%
CÓDIGO |  | DESCRIÇÃO | UNID. | QUANT. | UNIT. | TOTAL ITEM | subtotal | TOTAL | PORC.
1. | SERVIÇOS PRELIMINARES E INFRAESTRUTURA EXTERNA | [6 empty] | 0 | 5.38%
1.1 | INÍCIO E APOIO À OBRA
02.08.020 |  | Placa de identificação para obra | m² | 25 | 601.4 | 15035
02.03.080 |  | Fechamento provisório de vãos em chapa de madeira compensada | m² | 25 | 32.96 | 824 |  |  |  | 8.3 | 3 | 24.9
02.01.200 |  | Desmobilização de construção provisória | m² | 566 | 14.87 | 8416.42
02.05.202 |  | Andaime torre metálico (1,5 x 1,5 m) com piso metálico (60m por mês) | mxmes | 420 | 18.54 | 7786.8 |  |  |  | 60 | 7 | 420
02.05.060 |  | Montagem e desmontagem de andaime torre metálica com altura até 10 m | m | 1680 | 9.83 | 16514.4 |  |  |  | 420 | 4 | 1680
99.00.035 |  | Remoção de reservatório de líquidos inflamáveis subterrâneo com capacidade de até 10.000 litros e tratamento do solo remanescente. | sv | 1 | 35000 | 35000
05.07.050 |  | Remoção de entulho de obra com caçamba metálica - material volumoso e misturado por alvenaria, terra, madeira, papel, plástico e metal - 1 caçamba de 4m³ por semana em 7 meses. | m³ | 112 | 88.68 | 9932.16
02.06.030 |  | Locação de plataforma elevatória articulada, com altura aproximada de 12,50m, capacidade de carga de 227kg, elétrica | unxmês | 7 | 8930.34 | 62512.38
1.2 | MONTAGEM DE INSTALAÇÕES PROVISÓRIAS - ESCRITÓRIOS DER
1.2.1 | Locações
90.00.041 |  | Locação de container tipo escritório e ar condicionado 18.000 BTU (ACJ) - Área total de 15,12m² por 7 meses cada | unid | 12 | 8159.29 | 97911.48 |  |  |  | 1750 | 2100 | 3062 | 800 | 7712 |  | 2.44 | 6.2 | 15.128
02.02.140 |  | Locação de container tipo sanitário com 4 vasos sanitários, 2 lavatórios, 2 pontos para chuveiro - área mínima de 13,80 m² - funcionários do escritório / feminino | unxmês | 7 | 805.91 | 5641.37
02.02.140 |  | Locação de container tipo sanitário com 4 vasos sanitários, 2 lavatórios, 2 mictórios e 2 pontos para chuveiro - área mínima de 13,80 m² - funcionários do escritório / masculino | unxmês | 7 | 805.91 | 5641.37
02.02.140 |  | Locação de container tipo sanitário com 4 vasos sanitários, 2 lavatórios, 2 mictórios e 2 pontos para chuveiro - área mínima de 13,80 m² - obra | unxmês | 8 | 805.91 | 6447.28 |  |  |  | 6 | 7 | 42
90.00.001 |  | Limpeza dos banheiros químicos - dias úteis | dia | 132 | 253.92 | 33517.44
90.00.031 |  | Locação de lona de 75m², sendo 5 x 15m com estrutura tubular. Lona de g370 gramatura 780 e espessura 0,64mm cor cinza ou branca com anti-uv, antioxidante, antifúngico e anti-chamas. | cj | 7 | 2338.18 | 16367.26 |  |  |  | 11050 | 7 | 1578.5714 |  | 5 | 15 | 75
1.2.2 | Elétrica | [8 empty] | 400 |  | 1.4
41.14.090 |  | Luminária retangular de sobrepor tipo calha fechada, com difusor em acrílico translúcido, para 2 lâmpadas fluorescentes de 32 W | un | 16 | 146.07 | 2337.12
41.14.530 |  | Luminária redonda de sobrepor com difusor em vidro temperado jateado para 1 ou 2 lâmpadas fluorescentes compactas de 18/26W | un | 16 | 57.94 | 927.04
41.07.070 |  | Lâmpada fluorescente tubular, base bipino bilateral de 32 W | un | 32 | 11.11 | 355.52
41.09.750 |  | Reator eletrônico de alto fator de potência com partida instantânea, para duas lâmpadas fluorescentes tubulares, base bipino bilateral, 32 W - 127 V / 220 V | un | 16 | 47.16 | 754.56
41.09.870 |  | Reator eletrônico de alto fator de potência com partida instantânea, para uma lâmpada fluorescente compacta "2U", base G24q-3, 26 W - 220 V | un | 16 | 30.53 | 488.48
41.07.860 |  | Lâmpada fluorescente compacta "2U", base G24q-3 de 26 W | un | 16 | 15.41 | 246.56
38.04.040 |  | Eletroduto galvanizado, médio de 3/4´ - com acessórios | m | 80 | 29.67 | 2373.6
40.06.040 |  | Condulete metálico de 3/4´ | cj | 80 | 30.96 | 2476.8
40.04.450 |  | Tomada 2P+T de 10 A - 250 V, completa | cj | 112 | 21.68 | 2428.16 | [6 empty] | 913m²
40.04.460 |  | Tomada 2P+T de 20 A - 250 V, completa | cj | 8 | 26.51 | 212.08 |  |  |  | forro | divisória | elétrica | piso ext | passeio | gradil | hidro
40.05.180 |  | Interruptor bipolar simples, 1 tecla dupla e placa | cj | 1 | 38.76 | 38.76 |  |  |  | 63 | 72 | 12 | 91.3 | 51 | 48 | 12 | 349.3
90.00.002 |  | Quadro de sobrepor em PVC para 6/8 disjuntores | pç | 8 | 92.58 | 740.64
37.13.800 |  | Mini-disjuntor termomagnético, unipolar 127/220 V, corrente de 10 A até 32 A | un | 8 | 16.99 | 135.92
37.13.840 |  | Mini-disjuntor termomagnético, bipolar 220/380 V, corrente de 10 A até 32 A | un | 8 | 43.8 | 350.4
37.13.850 |  | Mini-disjuntor termomagnético, bipolar 220/380 V, corrente de 40 A até 50 A | un | 8 | 47.75 | 382
39.02.016 |  | Cabo de cobre de 2,5 mm², isolamento 750 V - isolação em PVC 70°C | m | 1200 | 3.47 | 4164
90.00.014 |  | Rack fechado padrão metálico, 19 x 06 Us x 470 mm | un | 8 | 313.8 | 2510.4
38.04.100 |  | Eletroduto galvanizado, médio de 1 1/2´ - com acessórios | m | 80 | 49.71 | 3976.8
40.06.100 |  | Condulete metálico de 1 1/2´ | cj | 72 | 45.36 | 3265.92
39.18.126 |  | Cabo para rede 24 AWG com 4 pares, categoria 6 | m | 480 | 6.71 | 3220.8
1.2.3 | CPD
41.14.090 |  | Luminária retangular de sobrepor tipo calha fechada, com difusor em acrílico translúcido, para 2 lâmpadas fluorescentes de 32 W | un | 2 | 146.07 | 292.14
41.14.530 |  | Luminária redonda de sobrepor com difusor em vidro temperado jateado para 1 ou 2 lâmpadas fluorescentes compactas de 18/26W | un | 2 | 57.94 | 115.88
41.07.070 |  | Lâmpada fluorescente tubular, base bipino bilateral de 32 W | un | 4 | 11.11 | 44.44
41.09.750 |  | Reator eletrônico de alto fator de potência com partida instantânea, para duas lâmpadas fluorescentes tubulares, base bipino bilateral, 32 W - 127 V / 220 V | un | 2 | 47.16 | 94.32
41.09.870 |  | Reator eletrônico de alto fator de potência com partida instantânea, para uma lâmpada fluorescente compacta "2U", base G24q-3, 26 W - 220 V | un | 4 | 30.53 | 122.12
41.07.860 |  | Lâmpada fluorescente compacta "2U", base G24q-3 de 26 W | un | 4 | 15.41 | 61.64
38.04.040 |  | Eletroduto galvanizado, médio de 3/4´ - com acessórios | m | 10 | 29.67 | 296.7
40.06.040 |  | Condulete metálico de 3/4´ | cj | 10 | 30.96 | 309.6
40.04.450 |  | Tomada 2P+T de 10 A - 250 V, completa | cj | 14 | 21.68 | 303.52
40.04.460 |  | Tomada 2P+T de 20 A - 250 V, completa | cj | 4 | 26.51 | 106.04
40.05.180 |  | Interruptor bipolar simples, 1 tecla dupla e placa | cj | 1 | 38.76 | 38.76
66.08.110 |  | Rack fechado padrão metálico, 19 x 20 Us x 470 mm | un | 1 | 1461.99 | 1461.99
37.13.800 |  | Mini-disjuntor termomagnético, unipolar 127/220 V, corrente de 10 A até 32 A | un | 13 | 16.99 | 220.87
37.13.840 |  | Mini-disjuntor termomagnético, bipolar 220/380 V, corrente de 10 A até 32 A | un | 2 | 43.8 | 87.6
37.13.850 |  | Mini-disjuntor termomagnético, bipolar 220/380 V, corrente de 40 A até 50 A | un | 1 | 47.75 | 47.75
39.02.016 |  | Cabo de cobre de 2,5 mm², isolamento 750 V - isolação em PVC 70°C | m | 150 | 3.47 | 520.5
90.00.015 |  | Rack fechado padrão metálico, 19 x 20 Us x 470 mm | un | 1 | 313.8 | 313.8
38.04.100 |  | Eletroduto galvanizado, médio de 1 1/2´ - com acessórios | m | 10 | 49.71 | 497.1
40.06.100 |  | Condulete metálico de 1 1/2´ | cj | 9 | 45.36 | 408.24
39.18.126 |  | Cabo para rede 24 AWG com 4 pares, categoria 6 | m | 60 | 6.71 | 402.6
1.3 | ESTACIONAMENTOS
1.3.1 | ESTACIONAMENTO EXTERNO - FRENTE
02.09.130 |  | Limpeza mecanizada do terreno, inclusive troncos com diâmetro acima de 15 cm até 50 cm, com caminhão à disposição dentro da obra, até o raio de 1 km | m² | 115 | 2.49 | 286.35 |  |  |  |  | 172.5 | 1.3 | 224.25
07.01.020 |  | Escavação e carga mecanizada em solo de 1ª categoria, em campo aberto | m³ | 224.25 | 9.27 | 2078.7975
05.10.010 |  | Carregamento mecanizado de solo de 1ª e 2ª categoria | m³ | 224.25 | 3.25 | 728.8125
05.09.007 |  | Taxa de destinação de resíduo sólido em aterro, tipo solo/terra | m³ | 224.25 | 22.87 | 5128.5975
05.10.025 |  | Transporte com solo de 1ª e 2ª categoria por caminhão para distâncias superiores ao 15° km até o 20° km | m³ | 224.25 | 19.99 | 4482.7575
07.12.020 |  | Compactação de aterro mecanizado mínimo de 95% PN, sem fornecimento de solo em campo aberto | m³ | 11.5 | 7.32 | 84.18
30.04.100 |  | Piso de concreto colorido, intertravado, espessura de 6 cm, com rejunte em areia | m² | 135 | 72.64 | 9806.4 |  |  |  | 115
54.20.040 |  | Bate-roda em concreto pré-moldado (2 x 0,50 por vaga) | m | 8 | 49.68 | 397.44
34.20.380 |  | Suporte para apoio de bicicletas em tubo de aço galvanizado, diâmetro de 2 1/2´ | un | 5 | 377.72 | 1888.6
97.03.010 |  | Sinalização com pictograma em tinta acrílica | un | 1 | 48.95 | 48.95 |  |  |  | 15 | 7 | 105 | 40 | 135 | 280
33.09.020 |  | Borracha clorada para faixas demarcatórias | m | 70 | 2.35 | 164.5
1.3.2 | ESTACIONAMENTO FUNCIONÁRIO
03.01.230 |  | Demolição mecanizada de concreto simples, inclusive fragmentação e acomodação do material | m³ | 32.5 | 203.15 | 6602.375 |  |  |  | 833 | 0.1 | 83.3 | 1.3 | 108.29
07.01.020 |  | Escavação e carga mecanizada em solo de 1ª categoria, em campo aberto - 15cm | m³ | 65 | 9.27 | 602.55 |  |  |  | 883 | 0.1 | 88.3 | 1.3 | 114.79
05.10.025 |  | Transporte de solo de 1ª e 2ª categoria por caminhão para distâncias superiores ao 15° km até o 20° km | m³ | 211.25 | 19.99 | 4222.8875
07.12.010 |  | Compactação de aterro mecanizado mínimo de 95% PN, sem fornecimento de solo em áreas fechadas - 10cm | m³ | 65 | 10.29 | 668.85
54.01.210 |  | Base de brita graduada -10 cm | m³ | 65 | 144.03 | 9361.95
10.02.020 |  | Armadura em tela soldada de aço | kg | 487.5 | 7.98 | 3890.25
32.08.030 |  | Junta estrutural com poliestireno expandido de alta densidade P-III, espessura de 20 mm | m² | 4.6 | 15.35 | 70.61
11.20.050 |  | Corte de junta de dilatação, com serra de disco diamantado para pisos | m | 230 | 14.49 | 3332.7
11.01.170 |  | Concreto usinado, fck = 35 MPa | m³ | 97.5 | 345.24 | 33660.9
33.09.020 |  | Borracha clorada para faixas demarcatórias | m | 108 | 2.35 | 253.8
97.03.010 |  | Sinalização com pictograma em tinta acrílica | un | 1 | 48.95 | 48.95 |  |  |  | 1
54.20.040 |  | Bate-roda em concreto pré-moldado (2 x 0,50 por vaga) | m | 13 | 49.68 | 645.84 |  |  |  | 18 | 5 | 90
1.3.3 | ESTACIONAMENTO FROTA
04.03.040 |  | Retirada de telhamento perfil e material qualquer, exceto barro | m² | 198 | 6.44 | 1275.12
04.30.020 |  | Remoção de calha ou rufo | m | 56 | 3.7 | 207.2
05.09.008 |  | Transporte e taxa de destinação de resíduo sólido em aterro, tipo telhas cimento amianto | t | 2.4 | 766.67 | 1840.008 |  |  |  | 1.1 | 2.44 | 2.684 |  | 190 | 0.03 | 5.7
03.01.060 |  | Demolição manual de lajes pré-moldadas, incluindo revestimento | m² | 91.3 | 24.14 | 2203.982 |  |  |  | 550 | 0.1 | 550.1
05.09.006 |  | Taxa de destinação de residuo sólido em aterro, tipo inerte | t | 25 | 29.85 | 746.25
05.08.220 |  | Carregamento mecanizado de entulho fragmentado, com caminhão à disposição dentro da obra, até o raio de 1,0 km | m³ | 127.14 | 9.5 | 1207.83 |  |  |  | 489 | 0.2 | 97.8 | 1.3 | 127.14
05.08.120 |  | Transporte de entulho, para distâncias superiores ao 15° km até o 20° km | m³ | 127.14 | 30.3 | 3852.342
03.08.040 |  | Demolição manual de forro qualquer, inclusive sistema de fixação/tarugamento | m² | 198 | 4.83 | 956.34
03.02.040 |  | Demolição manual de alvenaria de elevação ou elemento vazado, incluindo revestimento | m³ | 38 | 64.36 | 2445.68
04.08.060 |  | Retirada de batente com guarnição e peças lineares em madeira, chumbados | m | 17 | 10.7 | 181.9 | [7 empty] | 1280 | 0.03 | 38.4
03.01.230 |  | Demolição mecanizada de concreto simples, inclusive fragmentação e acomodação do material | m³ | 25 | 203.15 | 5078.75 |  |  |  | 549 | 0.05 | 27.45 |  | 2868.08 | 0.03 | 86.0424
07.01.020 |  | Escavação e carga mecanizada em solo de 1ª categoria, em campo aberto - 15cm | m³ | 50 | 9.27 | 463.5 |  |  |  | 549 | 0.1 | 54.9
05.10.025 |  | Transporte de solo de 1ª e 2ª categoria por caminhão para distâncias superiores ao 15° km até o 20° km | m³ | 162.5 | 19.99 | 3248.375 |  |  |  | 54.9 | 1.3 | 71.37
07.12.020 |  | Compactação de aterro mecanizado mínimo de 95% PN, sem fornecimento de solo em campo aberto | m³ | 50 | 7.32 | 366 |  |  |  | 3200 | 0.15 | 480
54.01.210 |  | Base de brita graduada -10 cm | m³ | 50 | 144.03 | 7201.5 |  |  |  | 3200 | 0.05 | 160
10.02.020 |  | Armadura em tela soldada de aço | kg | 375 | 7.98 | 2992.5
32.08.030 |  | Junta estrutural com poliestireno expandido de alta densidade P-III, espessura de 20 mm | m² | 4.9 | 15.35 | 75.215 |  |  |  | 141 | 5 | 705
11.20.050 |  | Corte de junta de dilatação, com serra de disco diamantado para pisos | m | 250 | 14.49 | 3622.5
11.01.170 |  | Concreto usinado, fck = 35 MPa | m³ | 310 | 345.24 | 107024.4 |  |  |  | 81 | 66 | 54 | 3 | 6 | 25 | 235
33.09.020 |  | Borracha clorada para faixas demarcatórias | m | 90 | 2.35 | 211.5 |  |  |  | 18 | 5 | 90
54.20.040 |  | Bate-roda em concreto pré-moldado (2 x 0,50 por vaga) | m | 16 | 49.68 | 794.88
97.03.010 |  | Sinalização com pictograma em tinta acrílica | un | 1 | 48.95 | 48.95
1.3.4 | ESTACIONAMENTO EXTERNO - LATERAL
03.01.230 |  | Demolição mecanizada de concreto simples, inclusive fragmentação e acomodação do material | m³ | 24.6 | 203.15 | 4997.49 |  |  |  | 246 | 0.1 | 24.6 | 1.3 | 31.98
05.10.025 |  | Transporte de solo de 1ª e 2ª categoria por caminhão para distâncias superiores ao 15° km até o 20° km | m³ | 32 | 19.99 | 639.68
07.12.020 |  | Compactação de aterro mecanizado mínimo de 95% PN, sem fornecimento de solo em campo aberto | m³ | 22.2 | 7.32 | 162.504
90.00.035 |  | Piso de concreto colorido, intertravado, espessura de 6 cm, com rejunte em areia | m² | 222 | 81.08 | 17999.76 |  |  |  | 115
54.20.040 |  | Bate-roda em concreto pré-moldado (2 x 0,50 por vaga) | m | 15 | 49.68 | 745.2
97.03.010 |  | Sinalização com pictograma em tinta acrílica | un | 2 | 48.95 | 97.9 |  |  |  | 15 | 7 | 105 | 40 | 135 | 280
33.09.020 |  | Borracha clorada para faixas demarcatórias | m | 100 | 2.35 | 235 |  |  |  | 20 | 5 | 100
2. | DEMOLIÇÃO | [6 empty] | 0 | 1.45%
2.1 | PRÉDIO "A"
05.09.006 |  | Taxa de destinação de residuo sólido em aterro, tipo inerte | t | 156.78 | 29.85 | 4679.883
05.08.220 |  | Carregamento mecanizado de entulho fragmentado, com caminhão à disposição dentro da obra, até o raio de 1,0 km | m³ | 85.78 | 9.5 | 814.91
05.08.120 |  | Transporte de entulho, para distâncias superiores ao 15° km até o 20° km | m³ | 96.63 | 30.3 | 2927.889 |  |  |  | 2095 | 40 | 2135 | 1.3 | 2775.5
03.08.040 |  | Demolição manual de forro qualquer, inclusive sistema de fixação/tarugamento | m² | 356 | 4.83 | 1719.48 | [7 empty] | 4323 | 0.09 | 389.07
04.11.020 |  | Retirada de aparelho sanitário incluindo acessórios | un | 16 | 35.19 | 563.04 | [7 empty] | 190 | 0.03 | 5.7
04.11.080 |  | Retirada de registro ou válvula embutidos | un | 20 | 44.98 | 899.6
03.02.040 |  | Demolição manual de alvenaria de elevação ou elemento vazado, incluindo revestimento | m³ | 247 | 64.36 | 15896.92 | [7 empty] | 197 | 0.1 | 19.7
03.03.040 |  | Demolição manual de revestimento em massa de parede ou teto | m² | 1359.8 | 4.83 | 6567.834 |  |  |  | 18 | 4 | 72 |  | 1280 | 0.03 | 38.4
03.04.020 |  | Demolição manual de revestimento cerâmico, incluindo a base - parede | m² | 72 | 9.65 | 694.8 | [7 empty] | 2868.08 | 0.03 | 86.0424
03.04.020 |  | Demolição manual de revestimento cerâmico, incluindo a base - piso | m² | 1271 | 9.65 | 12265.15 | [7 empty] | 7901.05 | 0.05 | 395.0525
04.08.060 |  | Retirada de batente com guarnição e peças lineares em madeira, chumbados | m | 35 | 10.7 | 374.5
03.01.230 |  | Demolição mecanizada de concreto simples, inclusive fragmentação e acomodação do material (passeio e circulação ) | m³ | 58 | 203.15 | 11782.7 |  |  |  | 578 | 0.1 | 57.8 |  |  |  | 270.6
2.2 | PRÉDIO "B"
2.2.1 | TELHADO | [8 empty] | 6 | 32 | 192
04.03.080 |  | Retirada de cumeeira, espigão ou rufo perfil qualquer | m | 99.93 | 8.05 | 804.4365
04.03.040 |  | Retirada de telhamento perfil e material qualquer, exceto barro | m² | 1213.93 | 6.44 | 7817.7092
04.30.020 |  | Remoção de calha ou rufo | m | 145.88 | 3.7 | 539.756 |  |  |  | 121 | 6 | 726 | 55 | 13 | 715 | 1441 | 3 | 4323
04.30.040 |  | Remoção de condutor aparente Ø3" | m | 65.3 | 2.42 | 158.026 | [7 empty] | 4323 | 0.09 | 389.07
05.09.008 |  | Transporte e taxa de destinação de resíduo sólido em aterro, tipo telhas cimento amianto | t | 14.52 | 766.67 | 11132.0484 |  |  |  | 1.1 | 2.44 | 2.684 |  | 190 | 0.03 | 5.7
05.08.220 |  | Carregamento mecanizado de entulho fragmentado, com caminhão à disposição dentro da obra, até o raio de 1,0 km | m³ | 69.85 | 9.5 | 663.575 |  |  |  | 1220 | 2.684 | 454.5455 | 32 | 14545.4545
2.2.2 | EDIFÍCAÇÃO
05.09.006 |  | Taxa de destinação de residuo sólido em aterro, tipo inerte | t | 242 | 30.3 | 7332.6
05.08.220 |  | Carregamento mecanizado de entulho fragmentado, com caminhão à disposição dentro da obra, até o raio de 1,0 km | m³ | 205.63 | 9.5 | 1953.485
05.08.120 |  | Transporte de entulho, para distâncias superiores ao 15° km até o 20° km | m³ | 159.85 | 30.3 | 4843.455
03.08.200 |  | Demolição manual de painéis divisórias, inclusive montantes metálicos | m² | 1320 | 5.31 | 7009.2
03.08.040 |  | Demolição manual de forro qualquer, inclusive sistema de fixação/tarugamento | m² | 396 | 4.83 | 1912.68
03.02.040 |  | Demolição manual de alvenaria de elevação ou elemento vazado, incluindo revestimento | m³ | 75 | 64.36 | 4827
03.01.060 |  | Demolição manual de lajes pré-moldadas, incluindo revestimento | m² | 321 | 24.14 | 7748.94
03.04.020 |  | Demolição manual de revestimento cerâmico, incluindo a base - parede | m² | 240 | 9.65 | 2316 |  |  |  | 509 | 1.5 | 339.3333 |  | 340 | 0.1 | 34
03.04.020 |  | Demolição manual de revestimento cerâmico, incluindo a base - piso | m² | 1422 | 9.65 | 13722.3 |  |  |  | 509 | 1.8 | 916.2 |  | 917 |  | 91
04.08.060 |  | Retirada de batente com guarnição e peças lineares em madeira, chumbados | m | 17 | 10.7 | 181.9 | [7 empty] | 1280 | 0.03 | 38.4
03.01.230 |  | Demolição mecanizada de concreto simples, inclusive fragmentação e acomodação do material (passeio externo) | m³ | 2.61 | 203.15 | 530.2215 |  |  |  | 261 | 0.1 | 26.1 |  | 2868.08 | 0.03 | 86.0424
2.3 | RETIRADA DE MATERIAIS ELÉTRICOS - prédio A e B | [14 empty] | 644.2124
04.18.280 |  | Remoção de chave seccionadora tripolar seca mecanismo de manobra frontal | un | 4 | 111.28 | 445.12
04.19.020 |  | Remoção de disjuntor de volume normal ou reduzido | un | 1 | 162.81 | 162.81
04.17.080 |  | Remoção de barramento de cobre | m | 40 | 15.82 | 632.8
04.19.180 |  | Remoção de isolador tipo pino, inclusive o pino | un | 30 | 9.89 | 296.7
04.22.040 |  | Remoção de transformador de potência em cabine primária | un | 2 | 274.09 | 548.18
04.22.050 |  | Remoção de transformador de potencial completo (pequeno) | un | 3 | 25.71 | 77.13
04.17.020 |  | Remoção de aparelho de iluminação ou projetor fixo em teto, piso ou parede | un | 400 | 15.82 | 6328
04.20.040 |  | Remoção de lâmpada | un | 1200 | 3.22 | 3864
04.17.140 |  | Remoção de base e haste de para-raios | un | 3 | 39.55 | 118.65
04.18.060 |  | Remoção de caixa de entrada de energia padrão medição indireta completa | un | 1 | 197.75 | 197.75
04.19.030 |  | Remoção de disjuntor a seco aberto tripolar, 600 V de 800 A | un | 1 | 39.55 | 39.55
04.18.380 |  | Remoção de condutor embutido diâmetro externo acima de 6,5 mm | m | 800 | 3.96 | 3168
04.18.390 |  | Remoção de condutor embutido diâmetro externo até 6,5 mm | m | 2000 | 1.97 | 3940 |  |  |  | 0.9 | 0
04.18.410 |  | Remoção de cordoalha ou cabo de cobre nu | m | 400 | 7.92 | 3168
04.18.420 |  | Remoção de contator magnético para comando de bomba | un | 4 | 39.55 | 158.2
04.19.120 |  | Remoção de interruptores, tomadas, botão de campainha ou cigarra | un | 200 | 15.82 | 3164
04.18.340 |  | Remoção de condulete | un | 30 | 15.75 | 472.5
04.19.060 |  | Remoção de disjuntor termomagnético | un | 120 | 9.89 | 1186.8
04.20.020 |  | Remoção de janela de ventilação, iluminação ou ventilação e iluminação padrão | un | 3 | 27.82 | 83.46
04.20.100 |  | Remoção de mão francesa | un | 80 | 16.09 | 1287.2
04.21.160 |  | Remoção de quadro de distribuição, chamada ou caixa de passagem | m² | 7 | 79.1 | 553.7
04.22.110 |  | Remoção de tubulação elétrica aparente com diâmetro externo até 50 mm | m | 300 | 9.89 | 2967
04.17.160 |  | Remoção de base ou chave para fusível NH tipo tripolar | un | 6 | 19.78 | 118.68
04.21.130 |  | Remoção de poste de concreto | un | 2 | 181.76 | 363.52 |  |  |  | #REF!
04.22.060 |  | Remoção de transformador de potência trifásico até 225 kVA, a óleo, em poste singelo | un | 1 | 457.35 | 457.35
04.21.160 |  | Remoção de quadro de distribuição, chamada ou caixa de passagem | m² | 2 | 79.1 | 158.2
04.18.470 |  | Remoção de cruzeta de madeira | un | 4 | 83.46 | 333.84
4 | EDIFICAÇÕES | [7 empty] | 69.86%
4.1 | JARDINAGEM
34.02.080 |  | Plantio de grama São Carlos em placas (jardins e canteiros) - área do cidadão | m² | 700 | 13.12 | 9184 |  |  |  | 835 | 135 | 700
34.03.020 |  | Arbusto Azaléa - h= 0,60 a 0,80 m | un | 100 | 36.29 | 3629
34.03.120 |  | Arbusto Moréia - h= 0,50 m | un | 50 | 28.07 | 1403.5
34.03.130 |  | Arbusto Alamanda - h= 0,60 a 0,80 m | un | 50 | 27.34 | 1367
34.02.070 |  | Forração com Lírio Amarelo, mínimo 18 mudas / m² - h= 0,50 m - perímetro da marquise | m² | 142 | 44.6 | 6333.2
4.2 | ACESSO PÚBLICO E LIXEIRAS COLETIVAS
90.00.035 |  | Piso de concreto colorido, intertravado, espessura de 6 cm, com rejunte em areia | m² | 656 | 81.08 | 53188.48 |  |  |  | 385 | 120 | 130 | 243 | 878 | 222 | 656
30.04.100 |  | Piso tátil de concreto, alerta / direcional, espessura de 6 cm, com rejunte em areia | m | 12.7 | 72.64 | 922.528
35.20.050 |  | Conjunto de 4 lixeiras para coleta seletiva, com tampa basculante, capacidade 50 litros | un | 12 | 573.48 | 6881.76
4.3 | ALVENARIAS INTERNAS - PRÉDIO "A"
14.15.100 |  | Alvenaria em bloco de concreto celular autoclavado de 12,5 cm, uso revestido - classe C25 | m² | 275.4 | 88.17 | 24282.02 |  |  |  | 52 | 50 | 102 | 2.7 | 275.4
17.04.040 |  | Revestimento em gesso liso desempenado sobre bloco | m² | 180 | 16.89 | 3040.2
14.20.010 |  | Vergas, contravergas e pilaretes de concreto armado | m³ | 2.3 | 1343.15 | 3089.25
14.30.020 |  | Divisória em placas de granilite com espessura de 3 cm | m² | 41.8 | 196.58 | 8217.04 |  |  |  | 22 | 1.9 | 41.8
17.02.020 |  | Chapisco | m² | 204 | 5.45 | 1111.8
17.02.140 |  | Emboço desempenado com espuma de poliéster | m² | 204 | 20.76 | 4235.04
4.4 | ESQUADRIAS, ELEMENTOS E FERRAGENS - GERAL
23.04.100 |  | Porta em laminado fenólico melamínico com acabamento liso, batente de madeira sem revestimento - 80 x 210 cm - PM1 / PM2 | un | 24 | 959.28 | 23022.72 |  |  |  | PM1 | 16 | PM2 | 8 | 24
28.01.160 |  | Mola aérea para porta, com esforço acima de 50 kg até 60 kg | un | 16 | 234.56 | 3752.96
23.04.110 |  | Porta em laminado fenólico melamínico com acabamento liso, batente de madeira sem revestimento - 90 x 210 cm | un | 8 | 959.28 | 7674.24 |  |  |  | PM3 | 8
28.01.020 |  | Ferragem completa com maçaneta tipo alavanca, para porta externa com 1 folha | cj | 32 | 245.56 | 7857.92 |  |  |  | 24 | 8 |  | 32
30.04.060 |  | Revestimento em chapa de aço inoxidável para proteção de portas, altura de 40 cm - frente e verso | m | 14.4 | 323.82 | 4663.01 |  |  |  | 1.8 | 8 | 14.4
23.04.570 |  | Porta em laminado melamínico estrutural com acabamento texturizado, batente em alumínio com ferragens - 60 x 180 cm | un | 41 | 707.62 | 29012.42
28.01.070 |  | Ferragem completa para porta de box de WC tipo livre/ocupado | cj | 41 | 176.37 | 7231.17
25.02.211 |  | Porta veneziana de abrir em alumínio, cor branca - PA2 e PA3 | m² | 9.45 | 459.61 | 4343.31 |  |  |  | 0.8 | 2.1 | 1.68 | 3 | 5.04 | 0.7 | 2.1 | 1.47 | 3 | 4.41 | 9.45
25.02.300 |  | Porta de abrir em alumínio com pintura eletrostática, sob medida - cor A DEFINIR - 4 unid. (emergência) - PA1 | m² | 18 | 857.59 | 15436.62 |  |  |  | 3 | 1.5 | 4.5 | 4 | 18
26.02.140 |  | Vidro temperado cinza ou bronze de 8 mm | m² | 18 | 281.62 | 5069.16
28.20.840 |  | Barra antipânico para porta dupla com travamentos horizontal e vertical completa, com maçaneta tipo alavanca e chave, para vãos de 1,40 a 1,60 m | cj | 4 | 1140.09 | 4560.36
25.02.240 |  | Porta em alumínio anodizado de correr, sob medida - bronze/preto - PC1 - 1 unid. | m² | 9.9 | 781.94 | 7741.21 |  |  |  | 3 | 3.3 | 9.9
28.20.800 |  | Equipamento automatizador de portas deslizantes para folha dupla | un | 1 | 8945.26 | 8945.26
26.02.140 |  | Vidro temperado cinza ou bronze de 8 mm | m² | 9.9 | 281.62 | 2788.04
25.02.240 |  | Porta em alumínio anodizado de correr, sob medida - bronze/preto - PC2 - 3 unid. | m² | 23.4 | 781.94 | 18297.4 |  |  |  | 3 | 2.6 | 7.8 | 3 | 23.4 | [5 empty] | (CA10 / 3x) - (CA14 / 3x) - (CA1 / 3x) - (CA2 / 1x) - (CA3 / 2x)
26.02.140 |  | Vidro temperado cinza ou bronze de 8 mm | m² | 23.4 | 281.62 | 6589.91
25.02.240 |  | Porta em alumínio anodizado de correr, sob medida - bronze/preto - PC3 | m² | 11.55 | 781.94 | 9031.41 |  |  |  | 3 | 3.85 | 11.55
26.02.140 |  | Vidro temperado cinza ou bronze de 8 mm | m² | 11.55 | 281.62 | 3252.71
28.20.800 |  | Equipamento automatizador de portas deslizantes para folha dupla | un | 1 | 8945.26 | 8945.26
24.02.054 |  | Porta corta-fogo classe P.90, com barra antipânico numa face e maçaneta na outra, completa - 2 unid. - PF1 - PF2 | m² | 7.23 | 1076.24 | 7781.22 |  |  |  | 1.5 | 2.41 | 3.615 | 2 | 7.23 |  |  | caixilhos | [5 empty] | persiana
50.05.022 |  | Destravador magnético (eletroímã) para porta corta-fogo de 24 Vcc - PF2 | un | 1 | 156.87 | 156.87 | [10 empty] | fixo
25.01.500 |  | Caixilho em alumínio anodizado fixo, sob medida - bronze/preto | m² | 585 | 723.24 | 423095.4 | [10 empty] | CA11 | 2.5 | 1.2 | 3 | 19 | 57
26.02.140 |  | Vidro temperado cinza ou bronze de 8 mm | m² | 585 | 281.62 | 164747.7 | [10 empty] | CA13 | 7.5 | 3 | 22.5 | 1 | 22.5
90.00.037 |  | Persiana de alumínio horizontal com aletas de 16 mm - cor cinza claro (CA10 / 3x) - (CA14 / 3x) - (CA1 / 3x) - (CA2 / 1x) - (CA3 / 2x) | m² | 94.95 | 114.26 | 10848.987 | [10 empty] | CA15 | 1.5 | 2.35 | 3.525 | 21 | 74.025
25.01.530 |  | Caixilho em alumínio anodizado de correr, sob medida - bronze/preto | m² | 470 | 737.39 | 346573.3
26.02.140 |  | Vidro temperado cinza ou bronze de 8 mm | m² | 470 | 281.62 | 132361.4
25.01.520 |  | Caixilho em alumínio anodizado maxim-ar, sob medida - bronze/preto | m² | 200 | 703.64 | 140728 |  |  |  | 40 | 2.8 | 112 |  |  |  |  | CA16 | 1.5 | 1.1 | 1.65 | 9 | 14.85
26.02.120 |  | Vidro temperado cinza ou bronze de 6 mm | m² | 200 | 236.1 | 47220 | [10 empty] | CA10 | 3.6 | 1.2 | 4.32 | 3 | 12.96 |  | 12.96
22.06.300 |  | Brise metálico reto e fixol em chapa microperfurada de alumínio pré-pintada - CA20 e CA21 | m² | 198 | 577.12 | 114269.76
30.01.050 |  | Barra de apoio em ângulo de 90°, para pessoas com mobilidade reduzida, em tubo de aço inoxidável de 1 1/2´ x 800 x 800 mm | m | 8 | 384.13 | 3073.04 | [10 empty] | CA19 | 9.9 | 14 | 138.6 | 1 | 138.6
30.01.030 |  | Barra de apoio reta, para pessoas com mobilidade reduzida, em tubo de aço inoxidável de 1 1/2´ x 800 mm | un | 16 | 142.68 | 2282.88 | [10 empty] | CA20 | 7.25 | 10.75 | 77.9375 | 1 | 77.9375 |  |  | 197.957
30.01.120 |  | Barra de apoio reta, para pessoas com mobilidade reduzida, em tubo de aço inoxidável de 1 1/4´ x 400 mm | un | 16 | 128.25 | 2052 | [10 empty] | CA21 | 22.35 | 5.37 | 120.0195 | 1 | 120.0195
30.06.064 |  | Sistema de alarme PNE com indicador áudiovisual, sistema sem fio (Wireless), para pessoas com mobilidade reduzida ou cadeirante | cj | 8 | 594.87 | 4758.96 | [10 empty] | CA4 | 1.6 | 2.5 | 4 | 1 | 4
4.5 | CORRIMÃO, VIDROS E ESPELHOS | [15 empty] | CA3 | 4.3 | 2.3 | 9.89 | 2 | 19.78 |  | 19.78
24.08.020 |  | Corrimão duplo em tubo de aço inoxidável escovado, com diâmetro de 1 1/2´ e montantes com diâmetro de 2´ - com vidro | m | 33.2 | 639.96 | 21246.67
29.20.030 |  | Alumínio liso para complementos e reparos - guarda-corpo (30 perfis) | kg | 26 | 48.08 | 1250.08
26.02.120 |  | Vidro temperado cinza ou bronze de 6 mm - guarda-corpo | m² | 39.6 | 236.1 | 9349.56 |  |  |  | 44 | 0.9 | 39.6
24.08.020 |  | Corrimão duplo em tubo de aço inoxidável escovado, com diâmetro de 1 1/2´ e montantes com diâmetro de 2´ - acessos (interno e externo) | m | 91 | 639.96 | 58236.36 | [10 empty] | CA7 | 0.8 | 1.1 | 0.88 | 1 | 0.88
4.6 | PISOS | [15 empty] | CA8 | 4.7 | 1.1 | 5.17 | 1 | 5.17
33.06.020 |  | Acrílico para quadras e pisos cimentados - passeio interno | m² | 61.25 | 18.42 | 1128.23 | [5 empty] | 0 |  |  |  |  | maxi ar
17.10.430 |  | Piso em placas de granilite, acabamento encerado | m² | 3333 | 151.84 | 506082.72
17.01.020 |  | Argamassa de regularização e/ou proteção (3cm) | m³ | 133.32 | 591.54 | 78864.11 |  |  |  | 3333 | 0.04 | 133.32 |  | 133.32 | proteção |  | 39 | 5199.48
32.15.040 |  | Impermeabilização em manta asfáltica com armadura, tipo III-B, espessura de 4 mm | m² | 437 | 59.34 | 25931.58 | [10 empty] | CA6 | 3.6 | 0.65 | 2.34 | 3 | 7.02
4.7 | REVESTIMENTOS | [8 empty] | 11.7 | 12.4 | 7 | 12.2 | 31.16 | 19.65 | 94.11 | CA5 | 2.4 | 0.5 | 1.2 | 2 | 2.4
18.06.410 |  | Rejuntamento em placas cerâmicas com argamassa industrializada para rejunte, juntas acima de 3 até 5 mm | m² | 416 | 9.79 | 4072.64 |  |  |  | 7.7 | 6.4 | 12.12 | 7.68 | 18.25 | 16.35 | 68.5 | CA19 | 9.9 | 14 | 138.6 | 1 | 138.6
18.11.042 |  | Revestimento em placa cerâmica esmaltada de 20x40 cm, tipo monocolor, assentado e rejuntado com argamassa industrializada | m² | 416 | 75.37 | 31353.92 |  |  |  | 7 | 36.51 | 24.55 | 19.65 | 7.4 | 18.8 | 113.91 | [5 empty] | 148.02
4.8 | AUDITÓRIO | [8 empty] | 28.98 | 19.4 | 44 | 47 |  |  | 139.38
4.8.1 | GERAL
23.08.320 |  | Porta acústica de madeira | m² | 5.52 | 336.7 | 1858.58 |  |  |  | 2.4 | 2.3 | 5.52 |  |  |  | 415.9
28.20.650 |  | Puxador duplo em aço inoxidável, para porta de madeira, alumínio ou vidro, de 350 mm | un | 4 | 743.02 | 2972.08 | [10 empty] | Correr
28.01.550 |  | Fechadura com maçaneta tipo alavanca em aço inoxidável, para porta externa | un | 1 | 261.89 | 261.89 | [10 empty] | CA17 | 3.8 | 2.2 | 8.36 | 25 | 209
32.06.380 |  | Isolamento acústico em placas de espuma semirrígida, com uma camada de manta HD, espessura de 50 mm - forro de teto - cor a definir | m² | 137 | 637.29 | 87308.73 |  |  |  |  | 3 | 0 |  |  |  |  | CA22 | 3.8 | 2.2 | 8.36 | 22 | 183.92
21.02.310 |  | Revestimento vinílico autoportante acústico, espessura de 4,5 mm, com impermeabilizante acrílico | m² | 137 | 358.78 | 49152.86 |  |  |  | 191.35 | 9 | 0.7 | 6.3 | 197.65 |  |  | CA18 | 3.8 | 0.65 | 2.47 | 6 | 14.82
90.00.005 |  | Sistema de SOM | cj | 1 | 28566 | 28566 | [10 empty] | CA6 | 3.6 | 0.65 | 2.34 | 3 | 7.02
23.08.110 |  | Painel em compensado naval, espessura de 25 mm - revestimento na parede - cor a definir | m² | 57 | 144.49 | 8235.93 |  |  |  | 15.9 | 3.1 | 19 | 3 | 57 |  |  | CA14 | 3.8 | 2.35 | 8.93 | 6 | 53.58 | 3 | 26.79
09.02.020 |  | Forma plana em compensado para estrutura convencional | m² | 10.2 | 119.52 | 1219.1 |  |  |  | 6.5 | 12 | 78 | 24 | 102 | 0.1 | 10.2
11.02.040 |  | Concreto usinado não estrutural mínimo 200 kg cimento / m³ | m³ | 17 | 331.77 | 5640.09 |  |  |  | 170
17.01.020 |  | Argamassa de regularização e/ou proteção | m³ | 8.5 | 591.54 | 5028.09 |  |  |  | 170 | 0.05 | 8.5
4.8.2 | PALCO
4.8.2.1 | FUNDAÇÃO PROFUNDA
02.10.020 |  | Locação de obra de edificação | m² | 54 | 10.23
07.10.020 |  | Espalhamento de solo em bota-fora com compactação sem controle | m³ | 34.52 | 3.66
4.8.2.2 | INFRAESTRUTURA
06.02.020 |  | Escavação manual em solo de 1ª e 2ª categoria em vala ou cava até 1,50 m | m³ | 22.45 | 48.27
07.11.020 |  | Reaterro compactado mecanizado de vala ou cava com compactador | m³ | 24.47 | 4.91
09.01.020 |  | Forma em madeira comum para fundação | m² | 39.2 | 69.25
10.01.040 |  | Armadura em barra de aço CA-50 (A ou B) fyk = 500 MPa | kg | 1415.5 | 8.11
12.01.061 |  | Broca em concreto armado diâmetro de 30 cm - completa | m | 28 | 90.57
11.01.170 |  | Concreto usinado, fck = 35 MPa | m³ | 25 | 345.24
11.16.040 |  | Lançamento e adensamento de concreto ou massa em fundação | m³ | 25 | 135.7
11.18.040 |  | Lastro de pedra britada | m³ | 2 | 118.26
11.16.020 |  | Lançamento, espalhamento e adensamento de concreto ou massa em lastro e/ou enchimento | m³ | 2 | 67.85
32.15.040 |  | Impermeabilização em manta asfáltica com armadura, tipo III-B, espessura de 4 mm | m² | 41.23 | 59.34
10.02.020 |  | Armadura em tela soldada de aço contrapiso | kg | 36 | 7.98
11.01.100 |  | Concreto usinado, fck = 20,0 Mpa contrapiso | m³ | 5.5 | 308.25
4.8.2.3 | SUPERESTRUTURA
15.03.030 |  | Fornecimento e montagem de estrutura em aço ASTM-A36, sem pintura | kg | 2909.4 | 14.71
13.02.190 |  | Laje pré-fabricada mista vigota treliçada/lajota cerâmica - LT 12 (12+4) e capa com concreto de 25 MPa | m² | 77 | 139.42
10.02.020 |  | Armadura em tela soldada de aço | kg | 51.33 | 7.98
10.01.040 |  | Armadura em barra de aço CA-50 (A ou B) fyk = 500 MPa | kg | 37.29 | 8.11
09.01.030 |  | Forma em madeira comum para estrutura | m² | 48.23 | 150.62
11.01.130 |  | Concreto usinado, fck = 25,0 Mpa | m³ | 8 | 320.11
4.8.2.4 | IMPERMEABILIZAÇÃO - CALHAS E LAJES | [12 empty] | M2
32.16.040 |  | Impermeabilização em membrana de asfalto modificado com elastômeros, na cor preta e reforço em tela poliéster | m² | 54 | 58.51
4.8.2.5 | ALVENARIAS
14.01.050 |  | Alvenaria de embasamento em bloco de concreto de 14 x 19 x 39 cm - classe A | m² | 111 | 67.64 | 7508.04
14.20.010 |  | Vergas, contravergas e pilaretes de concreto armado | m³ | 1.23 | 1343.15 | 1652.0745
17.02.020 |  | Chapisco | m² | 111 | 5.45 | 604.95
17.02.140 |  | Emboço Comum | m² | 111 | 20.76 | 2304.36
17.02.220 |  | Reboco | m² | 111 | 10.27 | 1139.97
4.8.3 | TELHADO
16.03.300 |  | Cumeeira normal em cimento reforçado com fio sintético CRFS - perfil ondulado | m | 8.1 | 54.24 | 439.344
16.03.020 |  | Telhamento em cimento reforçado com fio sintético CRFS - perfil ondulado de 8 mm | m² | 150.7 | 52.44 | 7902.708
49.06.010 |  | Grelha hemisférica em ferro fundido de 4" | un | 6 | 10.29 | 61.74
15.01.110 |  | Estrutura de madeira tesourada para telha perfil ondulado - vãos até 7,00 m | kg | 150.7 | 74.48 | 11224.136
4.9 | SALA DE CONFERÊNCIA
23.08.320 |  | Porta acústica de madeira | m² | 3.78 | 336.7 | 1272.73 |  |  |  | 0.9 | 2.1 | 1.89 | 2 | 3.78
32.06.380 |  | Isolamento acústico em placas de espuma semirrígida, com uma camada de manta HD, espessura de 50 mm - forro de teto - cor a definir | m² | 54.2 | 637.29 | 34541.12 |  |  |  | 21.5 | 16.2 | 37.7 | 3 | 113.1
21.02.310 |  | Revestimento vinílico autoportante acústico, espessura de 4,5 mm, com impermeabilizante acrílico | m² | 54.2 | 358.78 | 19445.88 |  |  |  | 57.2 | 26 | 83.2
23.08.110 |  | Painel em compensado naval, espessura de 25 mm - revestimento na parede - cor a definir | m² | 79.65 | 144.49 | 11508.63 |  |  |  | 29.5 | 2.7 | 79.65
23.08.220 |  | Armário sob medida em compensado de madeira totalmente revestido em laminado melamínico texturizado, completo | m² | 3 | 1411.23 | 4233.69 |  |  |  | 8.8 | 2 | 17.6 | 4 | 70.4
4.10 | FORRO
22.02.030 |  | Forro em painéis de gesso acartonado, espessura de 12,5 mm, fixo - sanit. e cozinhas | m² | 432 | 65.33 | 28222.56
22.03.140 |  | Forro em fibra mineral com placas acústicas removíveis de 625mm x 625mm | m² | 930 | 129.54 | 120472.2 |  |  |  | 99.93 | 50.65 | 39.75 | 36.01 | 36.36 | 45.21 | 15.09 | 36.75 | 5.4 | 5.4 | 370.55
4.11 | PINTURA INTERNA - geral
4.11.1 | LAJE
33.02.060 |  | Massa corrida a base de PVA | m² | 1216 | 11.04 | 13424.64 |  |  |  | 3900 | 1390 | 2510
33.10.050 |  | Tinta acrílica em massa, inclusive preparo | m² | 1216 | 22.78 | 27700.48 |  |  |  |  | 940 | 450 | 1390
4.11.2 | PAREDES E FERRAGEM
33.02.060 |  | Massa corrida a base de PVA | m² | 1220 | 11.04 | 13468.8 |  |  |  | 416
33.10.050 |  | Tinta acrílica em massa, inclusive preparo | m² | 1220 | 22.78 | 27791.6
33.11.050 |  | Esmalte à base água em superfície metálica, inclusive preparo | m² | 790 | 33.62 | 26559.8
4.12 | FECHAMENTO EXTERNO
4.12.1 | MURO DE VIDRO
29.20.030 |  | Alumínio liso para complementos e reparos (61 perfis) | kg | 159.82 | 48.08 | 7684.1456 |  |  |  | 2,62kg | 89 | 1.5 | 59.3333 | 61 | 2.62 | 159.82
26.02.140 |  | Vidro temperado cinza ou bronze de 8 mm | m² | 143 | 281.62 | 40271.66 |  |  |  | 89 | 1.6 | 142.4
06.02.020 |  | Escavação manual em solo de 1ª e 2ª categoria em vala ou cava até 1,50 m | m³ | 10.68 | 48.27 | 515.52 |  |  |  | 89 | 0.4 | 35.6 | 0.3 | 10.68
07.11.020 |  | Reaterro compactado mecanizado de vala ou cava com compactador | m³ | 3.56 | 4.91 | 17.48 |  |  |  | 89 | 0.4 | 35.6 | 0.1 | 3.56
11.18.040 |  | Lastro de pedra britada | m³ | 1.78 | 118.26 | 210.5 |  |  |  | 89 | 0.4 | 35.6 | 0.05 | 1.78
14.10.111 |  | Alvenaria de bloco de concreto de vedação de 14 x 19 x 39 cm - classe C | m² | 53.4 | 56.32 | 3007.49 |  |  |  | 89 | 0.6 | 53.4
17.02.020 |  | Chapisco | m² | 53.4 | 5.45 | 291.03 |  |  |  | 89 | 0.2 | 17.8 | 2 | 35.6 | 0.2 | 17.8 | 53.4
17.02.140 |  | Emboço desempenado com espuma de poliéster | m² | 53.4 | 20.76 | 1108.58
33.10.050 |  | Tinta acrílica em massa, inclusive preparo | m² | 53.4 | 22.78 | 1216.45
25.02.300 |  | Porta de abrir em alumínio com pintura eletrostática, sob medida - cor A DEFINIR | m² | 1.71 | 857.59 | 1466.48 |  |  |  | 0.9 | 1.9 | 1.71
26.02.140 |  | Vidro temperado cinza ou bronze de 8 mm | m² | 1.71 | 281.62 | 481.57
66.02.460 |  | Vídeo porteiro eletrônico colorido, com um interfone | cj | 1 | 1143.98 | 1143.98
28.01.150 |  | Fechadura elétrica de sobrepor para porta ou portão com peso até 400 kg | cj | 1 | 417.59 | 417.59 |  |  |  | 2.1 | 0.9 | 1.89
4.12.2 | MURO E PORTÕES EXTERNOS
34.05.290 |  | Portão de abrir em grade de aço galvanizado eletrofundida, malha 65 x 132 mm, e pintura eletrostática - portão social | m² | 1.71 | 1447.32 | 2474.92 |  |  |  | 1.9 | 0.9 | 1.71
66.02.460 |  | Vídeo porteiro eletrônico colorido, com um interfone | cj | 1 | 1143.98 | 1143.98
28.01.150 |  | Fechadura elétrica de sobrepor para porta ou portão com peso até 400 kg | cj | 1 | 417.59 | 417.59
34.05.300 |  | Portão de correr em grade de aço galvanizado eletrofundida, malha 65 x 132 mm, e pintura eletrostática - Guarita 1 | m² | 6.65 | 993.16 | 6604.51 |  |  |  | 1.9 | 3.5 | 6.65
66.02.239 |  | Sistema eletrônico de automatização de portão deslizante, para esforços até 800 kg - Guarita 1 | cj | 1 | 2616.67 | 2616.67
34.05.300 |  | Portão de correr em grade de aço galvanizado eletrofundida, malha 65 x 132 mm, e pintura eletrostática - Guarita 2 | m² | 6.65 | 993.16 | 6604.51
66.02.239 |  | Sistema eletrônico de automatização de portão deslizante, para esforços até 800 kg - Gaurita 2 | cj | 1 | 2616.67 | 2616.67
06.02.020 |  | Escavação manual em solo de 1ª e 2ª categoria em vala ou cava até 1,50 m | m³ | 16.8 | 48.27 | 810.94 |  |  |  | 140 | 0.4 | 56 | 0.3 | 16.8 |  |  |  |  | 15 | 22 | 25 | 21 | 30 | 17 | 130
07.11.020 |  | Reaterro compactado mecanizado de vala ou cava com compactador | m³ | 5.6 | 4.91 | 27.5 |  |  |  | 140 | 0.4 | 56 | 0.1 | 5.6
11.18.040 |  | Lastro de pedra britada | m³ | 2.8 | 118.26 | 331.13 |  |  |  | 140 | 0.4 | 56 | 0.05 | 2.8
14.10.111 |  | Alvenaria de bloco de concreto de vedação de 14 x 19 x 39 cm - classe C | m² | 308 | 56.32 | 17346.56 |  |  |  | 140 | 2.2 | 308
17.02.020 |  | Chapisco | m² | 644 | 5.45 | 3509.8 |  |  |  | 140 | 2.2 | 308 | 2 | 616 | 0.2 | 28 | 644
17.02.140 |  | Emboço desempenado com espuma de poliéster | m² | 644 | 20.76 | 13369.44
33.10.050 |  | Tinta acrílica em massa, inclusive preparo | m² | 644 | 22.78 | 14670.32
4.13 | ALMOXARIFADO CENTRAL
4.13.1 | FUNDAÇÃO PROFUNDA
02.10.020 |  | Locação de obra de edificação | m² | 160 | 10.23 | 1636.8
05.10.023 |  | Transporte de solo de 1ª e 2ª categoria por caminhão para distâncias superiores ao 5° km até o 10° km | m³ | 78.9 | 10.02 | 790.578
07.10.020 |  | Espalhamento de solo em bota-fora com compactação sem controle | m³ | 78.9 | 3.66 | 288.774
4.13.2 | INFRAESTRUTURA
06.02.020 |  | Escavação manual em solo de 1ª e 2ª categoria em vala ou cava até 1,50 m | m³ | 48.35 | 48.27 | 2333.8545
07.11.020 |  | Reaterro compactado mecanizado de vala ou cava com compactador | m³ | 24.13 | 4.91 | 118.4783
09.01.020 |  | Forma em madeira comum para fundação | m² | 77.96 | 69.25 | 5398.73
10.01.040 |  | Armadura em barra de aço CA-50 (A ou B) fyk = 500 MPa | kg | 2469.53 | 8.11 | 20027.8883
12.01.061 |  | Broca em concreto armado diâmetro de 30 cm - completa | m | 16 | 90.57 | 1449.12
11.01.170 |  | Concreto usinado, fck = 35 MPa | m³ | 28 | 345.24 | 9666.72
11.16.040 |  | Lançamento e adensamento de concreto ou massa em fundação | m³ | 28 | 135.7 | 3799.6
11.18.040 |  | Lastro de pedra britada | m³ | 1.5 | 135.7 | 203.55
11.16.020 |  | Lançamento, espalhamento e adensamento de concreto ou massa em lastro e/ou enchimento | m³ | 1.5 | 67.85 | 101.775
32.15.040 |  | Impermeabilização em manta asfáltica com armadura, tipo III-B, espessura de 4 mm | m² | 42.88 | 59.34 | 2544.4992
10.02.020 |  | Armadura em tela soldada de aço contrapiso | kg | 106.66 | 7.98 | 851.1468
11.01.100 |  | Concreto usinado, fck = 20,0 Mpa contrapiso | m³ | 16 | 308.25 | 4932
4.13.3 | SUPERESTRUTURA
15.03.030 |  | Fornecimento e montagem de estrutura em aço ASTM-A36, sem pintura | kg | 4699.8 | 14.71 | 69134.058
13.02.190 |  | Laje pré-fabricada mista vigota treliçada/lajota cerâmica - LT 20 (16+4) e capa com concreto de 35 MPa | m² | 160 | 139.42 | 22307.2
17.01.020 |  | Argamassa de regularização e/ou proteção - (5 cm) | m³ | 8 | 591.54 | 4732.32 |  |  |  | 160 | 0.05 | 8
10.02.020 |  | Armadura em tela soldada de aço | kg | 160.66 | 7.98 | 1282.0668
10.01.040 |  | Armadura em barra de aço CA-50 (A ou B) fyk = 500 MPa | kg | 83.25 | 8.11 | 675.1575
09.01.030 |  | Forma em madeira comum para estrutura | m² | 21.23 | 150.62 | 3197.6626
11.01.170 |  | Concreto usinado, fck = 35,0 Mpa | m³ | 32 | 345.24 | 11047.68
4.13.4 | IMPERMEABILIZAÇÃO - CALHAS E LAJES | [12 empty] | M2
33.06.020 |  | Acrílico para quadras e pisos cimentados | m² | 160 | 18.42 | 2947.2
32.16.040 |  | Impermeabilização em membrana de asfalto modificado com elastômeros, na cor preta e reforço em tela poliéster | m² | 160 | 58.51 | 9361.6
4.13.5 | ALVENARIA | [12 empty] | M2
14.01.050 |  | Alvenaria de embasamento em bloco de concreto de 14 x 19 x 39 cm - classe A | m² | 210 | 67.64 | 14204.4
14.20.010 |  | Vergas, contravergas e pilaretes de concreto armado | m³ | 1.2 | 1343.15 | 1611.78
17.02.020 |  | Chapisco | m² | 570 | 5.45 | 3106.5
17.02.140 |  | Emboço Comum | m² | 570 | 20.76 | 11833.2
17.02.220 |  | Reboco | m² | 570 | 10.27 | 5853.9
4.14 | HIDRÁULICA
4.14.1 | ÁGUA FRIA
46.01.020 |  | Tubo de PVC rígido soldável marrom, DN= 25 mm, (3/4´), inclusive conexões | m | 284.02 | 24.82 | 7049.38
46.01.030 |  | Tubo de PVC rígido soldável marrom, DN= 32 mm, (1´), inclusive conexões | m | 498.52 | 30.55 | 15229.79
46.01.040 |  | Tubo de PVC rígido soldável marrom, DN= 40 mm, (1 1/4´), inclusive conexões | m | 148 | 35.23 | 5214.04
46.01.050 |  | Tubo de PVC rígido soldável marrom, DN= 50 mm, (1 1/2´), inclusive conexões | m | 225 | 40.41 | 9092.25
47.02.020 |  | Registro de gaveta em latão fundido cromado com canopla, DN= 3/4´ - linha especial | un | 22 | 79.3 | 1744.6
47.02.030 |  | Registro de gaveta em latão fundido cromado com canopla, DN= 1´ - linha especial | un | 26 | 93.98 | 2443.48
47.02.040 |  | Registro de gaveta em latão fundido cromado com canopla, DN= 1 1/4´ - linha especial | un | 6 | 115.89 | 695.34
47.02.050 |  | Registro de gaveta em latão fundido cromado com canopla, DN= 1 1/2´ - linha especial | un | 2 | 124.08 | 248.16
50.01.030 |  | Abrigo duplo para hidrante/mangueira, com visor e suporte (embutir e externo) | m | 1 | 800.66 | 800.66
45.03.110 |  | Hidrômetro em bronze, diâmetro de 40 mm (1 1/2´) | un | 1 | 831.52 | 831.52
47.02.200 |  | Registro regulador de vazão para chuveiro e ducha em latão cromado com canopla, DN= 1/2´ | un | 2 | 56.19 | 112.38
47.02.110 |  | Registro de pressão em latão fundido cromado com canopla, DN= 3/4´ - linha especial | un | 2 | 83.24 | 166.48
4.14.2 | ESGOTOS SANITARIOS
46.02.050 |  | Tubo de PVC rígido branco PxB com virola e anel de borracha, linha esgoto série normal, DN= 50 mm, inclusive conexões | m | 387.42 | 35.68 | 13823.15
46.02.060 |  | Tubo de PVC rígido branco PxB com virola e anel de borracha, linha esgoto série normal, DN= 75 mm, inclusive conexões | m | 187.85 | 55.33 | 10393.74
46.02.070 |  | Tubo de PVC rígido branco PxB com virola e anel de borracha, linha esgoto série normal, DN= 100 mm, inclusive conexões | m | 316.13 | 62.12 | 19638
46.03.060 |  | Tubo de PVC rígido PxB com virola e anel de borracha, linha esgoto série reforçada ´R´. DN= 150 mm, inclusive conexões | m | 112 | 104.82 | 11739.84
49.01.016 |  | Caixa sifonada de PVC rígido de 100 x 100 x 50 mm, com grelha | un | 42 | 62.33 | 2617.86
49.04.010 |  | Ralo seco em PVC rígido de 100 x 40 mm, com grelha | un | 6 | 59.86 | 359.16
4.14.3 | CAIXAS DE INSPEÇÃO DE ESGOTO
49.03.020 |  | Caixa de gordura em alvenaria, 600 x 600 x 600 mm | un | 3 | 240.42 | 721.26
06.02.020 |  | Escavação manual em solo de 1ª e 2ª categoria em vala ou cava até 1,50 m | m³ | 7.8 | 48.27 | 376.51 |  |  |  | 0.9 | 0.9 | 0.81 | 0.7 | 0.567 | ESCAVAÇÃO |  | 5 | 2.835
06.11.040 |  | Reaterro manual apiloado sem controle de compactação | m³ | 5.04 | 15 | 75.6 |  |  |  | 1.4 | 0.2 |  |  | 0.28 | REATERRO |  | 14 | 3.92
11.18.040 |  | Lastro de pedra britada | m³ | 1 | 118.26 | 118.26 |  |  |  | 1 | 1 | 1 | 0.1 | 0.1 | BRITA |  | 14 | 1.4
09.01.020 |  | Forma em madeira comum para fundação | m² | 1.8 | 69.25 | 124.65 |  |  |  | 1.2 | 1.2 | 1.44 | 0.2 | 0.288 | FORMA |  | 14 | 4.032
14.02.020 |  | Alvenaria de elevação de 1/4 tijolo maciço comum | m² | 12 | 59.65 | 715.8 |  |  |  | 1.2 | 1.5 | 1.8 | 4 | 7.2 | TIJOLINHO |  | 14 | 100.8
11.03.090 |  | Concreto preparado no local, fck = 20,0 MPa | m³ | 0.29 | 370.12 | 107.33 |  |  |  | 1.2 | 1.2 | 1.44 | 0.1 | 0.144 | CONCRETO |  | 14 | 2.016
17.02.040 |  | Chapisco com bianco | m² | 20.16 | 8.32 | 167.73 |  |  |  | 1.2 | 1.5 | 1.8 | 4 | 7.2 | CHAPISCO |  | 14 | 100.8
17.02.120 |  | Emboço comum | m² | 20.16 | 16.85 | 339.7 |  |  |  | 1.2 | 1.5 | 1.8 | 4 | 7.2 | EMBOÇO |  | 14 | 100.8
32.15.030 |  | Impermeabilização em manta asfáltica com armadura, tipo III-B, espessura de 3 mm | m² | 20.16 | 60.13 | 1212.22 |  |  |  | 1.2 | 1.2 |  |  | 1.44 | impermea |  | 14 | 20.16
17.01.020 |  | Argamassa de regularização e/ou proteção | m³ | 0.6 | 591.54 | 354.92 |  |  |  | 1.2 | 1.2 |  |  | 1.44 | proteção |  | 14 | 20.16
90.00.042 |  | Tampão em ferro fundido de 1000 x 1000 mm, classe B 125 (ruptura > 125 kN), com porta tampa embutido | cj | 6 | 453.72 | 2722.32 |  |  |  | 214.42 | 2 |  |  | 428.84 | tampão |  | 14 | 6003.76
33.07.102 |  | Esmalte a base de água em estrutura metálica | m² | 3.38 | 36.78 | 124.32
4.14.4 | COMBATE À INCÊNDIO
4.14.4.1 | EXTINTOR
50.10.120 |  | Extintor manual de pó químico seco ABC - capacidade de 6 kg | un | 31 | 166.24
97.02.193 |  | Placa de sinalização em PVC fotoluminescente (200x200mm), com indicação de equipamentos de alarme, detecção e extinção de incêndio | un | 31 | 12.4
4.14.4.2 | HIDRANTES
50.01.320 |  | Abrigo de hidrante de 1 1/2´ completo - inclusive mangueira de 30 m (2 x 15 m) | un | 10 | 1484.38
46.08.070 |  | Tubo galvanizado sem costura schedule 40, DN= 2 1/2´, inclusive conexões | m | 212 | 245.03 |  |  |  |  | 173 | 14 | 25 |  | 212
33.11.050 |  | Esmalte à base água em superfície metálica, inclusive preparo | m² | 35 | 33.62 |  |  |  |  | 6 | 42 | 7
97.02.193 |  | Placa de sinalização em PVC fotoluminescente (200x200mm), com indicação de equipamentos de alarme, detecção e extinção de incêndio | un | 10 | 12.4
4.14.4.3 | BOMBAS
43.10.480 |  | Conjunto motor-bomba (centrífuga) 7,5 cv, multiestágio, Hman= 30 a 80 mca, Q= 21,6 a 12,0 m³/h - hidrante | un | 2 | 5666.18
43.10.090 |  | Conjunto motor-bomba (centrífuga) 20 cv, monoestágio, Hman= 40 a 70 mca, Q= 76 a 28 m³/h | un | 1 | 11217.86
43.11.410 |  | Conjunto motor-bomba submersível vertical para esgoto, Q= 9,1 a 113,6m³/h, Hman= 20 a 15 mca, potência 10 cv | un | 2 | 17746.98
43.11.400 |  | Conjunto motor-bomba submersível vertical para esgoto, Q= 3,4 a 86,3 m³/h, Hman= 14 a 5 mca, potência 5 cv | un | 2 | 10591.52
43.10.130 |  | Conjunto motor-bomba (centrífuga) 3/4 cv, monoestágio, Hman= 10 a 16 mca, Q= 12,7 a 8 m³/h | un | 1 | 1967.22
4.14.4.4 | DETECÇÃO E ALARME DE INCÊNDIO
39.12.520 |  | Cabo de cobre flexível blindado de 3 x 1,5 mm², isolamento 600V, isolação em VC/E 105°C - para detecção de incêndio | m | 900 | 8.73 | 7857 |  |  |  | 894 | 1.2 | 1072.8
50.05.430 |  | Detector óptico de fumaça com base endereçável | un | 56 | 196.56 | 11007.36
33.11.050 |  | Esmalte à base água em superfície metálica, inclusive preparo | m² | 57 | 33.62 | 1916.34
46.07.020 |  | Tubo galvanizado DN= 3/4´, inclusive conexões | m | 518 | 70.75 | 36648.5 |  |  |  | 476 | 42 | 518
50.05.230 |  | Sirene audiovisual tipo endereçável | un | 10 | 228.05 | 2280.5
50.05.440 |  | Painel repetidor de detecção e alarme de incêndio tipo endereçável | cj | 1 | 961.15 | 961.15
50.05.450 |  | Acionador manual quebra-vidro endereçável | cj | 10 | 147.59 | 1475.9
50.05.490 |  | Sinalizador audiovisual endereçável com LED | cj | 10 | 421.5 | 4215
50.05.470 |  | Módulo isolador, módulo endereçador para áudio visual | un | 10 | 447.16 | 4471.6
50.05.260 |  | Bloco autônomo de iluminação de emergência com autonomia mínima de 1 hora, equipado com 2 lâmpadas de 11 W | un | 24 | 222.26 | 5334.24
66.02.500 |  | Central de alarme microprocessada, para até 125 zonas | un | 1 | 2572.53 | 2572.53
97.02.193 |  | Placa de sinalização em PVC fotoluminescente (200x200mm), com indicação de equipamentos de alarme, detecção e extinção de incêndio | un | 80 | 12.4 | 992 |  |  |  | 31 | 10 | 15 | 56
50.01.090 |  | Botoeira para acionamento de bomba de incêndio tipo quebra-vidro | un | 10 | 83.67 | 836.7
4.14.5 | RESERVATÓRIO
48.02.400 |  | Reservatório em polietileno com tampa de rosca - capacidade de 1.000 litros | un | 3 | 811.63 | 2434.89
90.00.006 |  | Reservatório metálico cilíndrico com capacidade para 75 m³, com três câmaras (consumo e incêndio), montado no local com todos os acessórios necessários (automático de bóia, flanges, extravasor e outros conectores e fundação) | cj | 1 | 205759.84 | 205759.84 |  |  |  | 169113 | 1.15 | 194479.95
4.14.6 | ÁGUAS PLUVIAIS | [8 empty] | 339
46.02.070 |  | Tubo de PVC rígido branco PxB com virola e anel de borracha, linha esgoto série normal, DN= 100 mm, inclusive conexões | m | 536 | 62.12 | 33296.32 |  |  |  | 18 | 9 | 162 | 36 | 70 | 100 | 80 | 20 | 24 | 80 | 572
01.23.010 |  | Taxa de mobilização e desmobilização de equipamentos para execução de corte em concreto armado | tx | 1 | 319.4 | 319.4
01.23.270 |  | Furação de 4" em concreto armado | m | 3.6 | 319.4 | 1149.84 |  |  |  | 23 | 0.2 | 4.6
06.02.020 |  | Escavação manual em solo de 1ª e 2ª categoria em vala ou cava até 1,50 m | m³ | 108 | 48.27 | 5213.16 |  |  |  | 1.4 | 1.4 | 1.96 | 1.5 | 2.94 | ESCAVAÇÃO |  | 4 | 11.76
06.11.040 |  | Reaterro manual apiloado sem controle de compactação | m³ | 53.5 | 15 | 802.5 |  |  |  | 1.4 | 0.2 |  |  | 0.28 | REATERRO |  | 4 | 1.12
11.18.040 |  | Lastro de pedra britada | m³ | 2.5 | 118.26 | 295.65 |  |  |  | 1 | 1 | 1 | 0.1 | 0.1 | BRITA |  | 4 | 0.4
09.01.020 |  | Forma em madeira comum para fundação | m² | 0.9 | 69.25 | 62.33 |  |  |  | 1.2 | 1.2 | 1.44 | 0.2 | 0.288 | FORMA |  | 4 | 1.152
14.02.020 |  | Alvenaria de elevação de 1/4 tijolo maciço comum | m² | 6 | 59.65 | 357.9 |  |  |  | 1.2 | 1.5 | 1.8 | 4 | 7.2 | TIJOLINHO |  | 4 | 28.8
11.03.090 |  | Concreto preparado no local, fck = 20,0 MPa | m³ | 0.15 | 370.12 | 55.52 |  |  |  | 1.2 | 1.2 | 1.44 | 0.1 | 0.144 | CONCRETO |  | 4 | 0.576
17.02.040 |  | Chapisco com bianco | m² | 10.8 | 8.32 | 89.86 |  |  |  | 1.2 | 1.5 | 1.8 | 4 | 7.2 | CHAPISCO |  | 4 | 28.8
17.02.120 |  | Emboço comum | m² | 10.8 | 16.85 | 181.98 |  |  |  | 1.2 | 1.5 | 1.8 | 4 | 7.2 | EMBOÇO |  | 4 | 28.8
32.15.030 |  | Impermeabilização em manta asfáltica com armadura, tipo III-B, espessura de 3 mm | m² | 10.8 | 60.13 | 649.4 |  |  |  | 1.2 | 1.2 |  |  | 1.44 | impermea |  | 4 | 5.76
17.01.020 |  | Argamassa de regularização e/ou proteção | m³ | 0.32 | 591.54 | 189.29 |  |  |  | 1.2 | 1.2 |  |  | 1.44 | proteção |  | 4 | 5.76
90.00.042 |  | Tampão em ferro fundido de 1000 x 1000 mm, classe B 125 (ruptura > 125 kN), com porta tampa embutido | cj | 3 | 453.72 | 1361.16 |  |  |  | 214.42 | 2 |  |  | 428.84 | tampão |  | 4 | 1715.36
33.07.102 |  | Esmalte a base de água em estrutura metálica | m² | 1.5 | 36.78 | 55.17
49.06.020 |  | Grelha em ferro fundido para caixas e canaletas | m² | 22.5 | 848.2 | 19084.5
4.14.7 | LOUÇAS, METAIS E COMPLEMENTOS SANITÁRIOS
26.04.010 |  | Espelho em vidro cristal liso, espessura de 4 mm, colocado sobre a parede | m² | 9.9 | 368.4 | 3647.16 |  |  |  | 3.05 | 0.75 | 2.2875 | 17 | 38.8875
43.02.080 |  | Chuveiro elétrico de 6.500W / 220V com resistência blindada | un | 2 | 408.8 | 817.6
30.08.060 |  | Bacia sifonada de louça para pessoas com mobilidade reduzida - 6 litros | un | 8 | 639.29 | 5114.32
44.20.280 |  | Tampa de plástico para bacia sanitária | un | 8 | 30.99 | 247.92
44.03.670 |  | Caixa de descarga de embutir, acionamento frontal, completa | cj | 8 | 672.33 | 5378.64
44.01.240 |  | Lavatório em louça com coluna suspensa | un | 8 | 377.18 | 3017.44
44.20.640 |  | Válvula de metal cromado de 1 1/2´ | un | 8 | 80.66 | 645.28
44.20.200 |  | Sifão de metal cromado de 1 1/2´ x 2´ | un | 8 | 131.56 | 1052.48
44.03.720 |  | Torneira de mesa para lavatório, acionamento hidromecânico com alavanca, registro integrado regulador de vazão, em latão cromado, DN= 1/2´ | un | 8 | 478.1 | 3824.8
44.20.110 |  | Engate flexível de PVC DN= 1/2´ | un | 16 | 9.5 | 152
44.01.310 |  | Tanque de louça com coluna de 30 litros | un | 3 | 578.62 | 1735.86
44.03.400 |  | Torneira curta com rosca para uso geral, em latão fundido cromado, DN= 3/4´ | un | 3 | 41.03 | 123.09
44.20.110 |  | Engate flexível de PVC DN= 1/2´ | un | 3 | 9.5 | 28.5
44.20.200 |  | Sifão de metal cromado de 1 1/2´ x 2´ | un | 3 | 131.56 | 394.68
44.20.640 |  | Válvula de metal cromado de 1 1/2´ | un | 3 | 80.66 | 241.98
44.01.800 |  | Bacia sifonada com caixa de descarga acoplada sem tampa - 6 litros | cj | 41 | 471.46 | 19329.86
44.20.280 |  | Tampa de plástico para bacia sanitária | un | 41 | 30.99 | 1270.59
44.20.110 |  | Engate flexível de PVC DN= 1/2´ | un | 41 | 9.5 | 389.5
44.03.090 |  | Cabide cromado para banheiro | un | 66 | 37.21 | 2455.86
44.03.050 |  | Dispenser papel higiênico em ABS para rolão 300 / 600 m, com visor | un | 49 | 56.04 | 2745.96 |  |  |  | 49 | 8 | 4 | 61
44.03.130 |  | Saboneteira tipo dispenser, para refil de 800 ml | un | 66 | 30.28 | 1998.48 |  |  |  | 49 | 10 | 59
44.02.100 |  | Tampo/bancada em mármore nacional espessura de 3 cm | m² | 52.8 | 1041.67 | 55000.18
44.01.270 |  | Cuba de louça de embutir oval | un | 47 | 88.65 | 4166.55
44.03.480 |  | Torneira de mesa para lavatório compacta, acionamento hidromecânico, em latão cromado, DN= 1/2´ | un | 47 | 165.58 | 7782.26
44.20.200 |  | Sifão de metal cromado de 1 1/2´ x 2´ | un | 47 | 131.56 | 6183.32
44.20.640 |  | Válvula de metal cromado de 1 1/2´ | un | 47 | 80.66 | 3791.02
44.20.110 |  | Engate flexível de PVC DN= 1/2´ | un | 47 | 9.5 | 446.5
44.06.700 |  | Cuba em aço inoxidável dupla de 715x400x140mm | un | 4 | 416.96 | 1667.84
44.06.470 |  | Cuba em aço inoxidável simples de 600x500x350mm | un | 1 | 792.6 | 792.6
44.03.590 |  | Torneira de mesa para pia com bica móvel e arejador em latão fundido cromado | un | 9 | 144.04 | 1296.36
44.20.200 |  | Sifão de metal cromado de 1 1/2´ x 2´ | un | 9 | 131.56 | 1184.04
44.20.640 |  | Válvula de metal cromado de 1 1/2´ | un | 9 | 80.66 | 725.94
44.20.110 |  | Engate flexível de PVC DN= 1/2´ | un | 9 | 9.5 | 85.5
44.03.400 |  | Torneira curta com rosca para uso geral, em latão fundido cromado, DN= 3/4´ | un | 27 | 41.03 | 1107.81
44.03.900 |  | Secador de mãos em ABS | un | 27 | 928.7 | 25074.9
90.00.004 |  | Triturador de resíduos, capacidade 960 a 980 ml, potência de 0,45 a 0,65 hp | un | 2 | 1234.34 | 2468.68
4.15 | MOBILIÁRIO E OUTROS
23.08.040 |  | Armário/gabinete embutido em MDF sob medida, revestido em laminado melamínico, com portas e prateleiras - 9 UNID. | m² | 24.17 | 1655.83 | 40021.41
66.02.560 |  | Controlador de acesso com identificação por impressão digital (biometria) e software de gerenciamento | cj | 1 | 2545.94 | 2545.94
35.07.020 |  | Plataforma com 3 mastros galvanizados, h= 7,00 m | cj | 1 | 3986.81 | 3986.81
90.00.040 |  | Poltrona para auditório | un | 100 | 613.64 | 61364
90.00.100 |  | Remoção de reservatório de líquidos inflamáveis subterrâneo com capacidade de até 10.000 litros e tratamento do solo remanescente. | cj | 1 | 16399 | 16399
43.01.032 |  | Purificador de pressão elétrico em chapa eletrozincado pré-pintada e tampo em aço inoxidável, tipo coluna, capacidade de refrigeração de 2 l/h - conjugado | un | 12 | 1285.26 | 15423.12
90.00.033 |  | Totem para carregador de celular - ver projeto | un | 4 | 2962.4 | 11849.6
4.16 | FACHADAS E BRISES
4.16.1 | REVESTIMENTOS
17.02.020 |  | Chapisco | m² | 990 | 5.45 | 5395.5 |  |  |  | 330 | 3 | 990
17.02.220 |  | Reboco | m² | 990 | 10.27 | 10167.3
90.00.050 |  | Revestimento em pedra mineral sintétizado ultracompacta - CoverLam Mona 1,20 x 2,60 | m² | 466 | 569.55 | 265410.3 |  |  |  | 8.5 | 72 | 612
4.16.2 | PASSEIO
09.01.020 |  | Forma em madeira comum para fundação | m² | 110.5 | 69.25 | 7652.13 |  |  |  | 510 | 1.5 | 340 | 2.5 | 850 | 0.13 | 110.5
11.02.040 |  | Concreto usinado não estrutural mínimo 200 kg cimento / m³ - 10cm | m³ | 10.86 | 331.77 | 3603.02 |  |  |  | 108.65 | 0.1 | 10.865
17.01.020 |  | Argamassa de regularização e/ou proteção - 3cm | m³ | 3.26 | 591.54 | 1928.42 |  |  |  | 108.65 | 0.03 | 3.2595
17.03.080 |  | Cimentado semi-áspero | m² | 108.65 | 21.02 | 2283.82
32.07.110 |  | Junta a base de asfalto oxidado a quente - cada 2m | cm³ | 11900 | 0.14 | 1666 |  |  |  | 108 | 2 | 54 | 1 | 250 | 250 | 1 | 250 | 0.14 | 35 | 340 | 11900
4.17.3 | BRISE METÁLICO
22.06.250 |  | Brise metálico curvo e móvel termoacústico em chapa lisa aluzinc pré-pintada - TERMOBRISE 150 | m² | 465 | 913.93 | 424977.45 |  |  |  | 3.8 | 2.2 | 8.36 | 44 | 367.84 | 42 | 2.2 | 92.4 | 460.24
4.18 | GUARITA 2
4.18.1 | FUNDAÇÃO PROFUNDA
02.10.020 |  | Locação de obra de edificação | m² | 55 | 10.23 | 562.65
4.18.2 | INFRAESTRUTURA
06.02.020 |  | Escavação manual em solo de 1ª e 2ª categoria em vala ou cava até 1,50 m | m³ | 24.57 | 48.27 | 1185.9939
07.11.020 |  | Reaterro compactado mecanizado de vala ou cava com compactador | m³ | 12.2 | 4.91 | 59.902
09.01.020 |  | Forma em madeira comum para fundação | m² | 39.2 | 69.25 | 2714.6
10.01.040 |  | Armadura em barra de aço CA-50 (A ou B) fyk = 500 MPa | kg | 1311.52 | 8.11 | 10636.4272
12.01.061 |  | Broca em concreto armado diâmetro de 30 cm - completa | m | 8 | 90.57 | 724.56
11.01.170 |  | Concreto usinado, fck = 35 MPa | m³ | 20 | 345.24 | 6904.8
11.18.040 |  | Lastro de pedra britada | m³ | 1.5 | 118.26 | 177.39
11.16.020 |  | Lançamento, espalhamento e adensamento de concreto ou massa em lastro e/ou enchimento | m³ | 1.5 | 67.85 | 101.775
32.15.040 |  | Impermeabilização em manta asfáltica com armadura, tipo III-B, espessura de 4 mm | m² | 38.54 | 59.34 | 2286.9636
10.02.020 |  | Armadura em tela soldada de aço contrapiso | kg | 36.66 | 7.98 | 292.5468
11.01.100 |  | Concreto usinado, fck = 20,0 Mpa contrapiso | m³ | 5.5 | 308.25 | 1695.375
4.18.3 | SUPERESTRUTURA
15.03.030 |  | Fornecimento e montagem de estrutura em aço ASTM-A36, sem pintura | kg | 1623.44 | 14.71 | 23880.8024
13.02.190 |  | Laje pré-fabricada mista vigota treliçada/lajota cerâmica - LT 12 (12+4) e capa com concreto de 25 MPa | m² | 71 | 139.42 | 9898.82
10.02.020 |  | Armadura em tela soldada de aço | kg | 36.66 | 7.98 | 292.5468
10.01.040 |  | Armadura em barra de aço CA-50 (A ou B) fyk = 500 MPa | kg | 24 | 8.11 | 194.64
09.01.030 |  | Forma em madeira comum para estrutura | m² | 19.25 | 150.62 | 2899.435
11.01.130 |  | Concreto usinado, fck = 25,0 Mpa | m³ | 9 | 320.11 | 2880.99
4.18.4 | IMPERMEABILIZAÇÃO - CALHAS E LAJES | [12 empty] | M2
32.16.040 |  | Impermeabilização em membrana de asfalto modificado com elastômeros, na cor preta e reforço em tela poliéster | m² | 71 | 58.51 | 4154.21
4.18.5 | ALVENARIAS
14.01.050 |  | Alvenaria de embasamento em bloco de concreto de 14 x 19 x 39 cm - classe A | m² | 165 | 67.64 | 11160.6
14.20.010 |  | Vergas, contravergas e pilaretes de concreto armado | m³ | 0.57 | 1343.15 | 765.5955
17.02.020 |  | Chapisco | m² | 330 | 5.45 | 1798.5
17.02.140 |  | Emboço Comum | m² | 330 | 20.76 | 6850.8
17.02.220 |  | Reboco | m² | 330 | 10.27 | 3389.1
4.18.6 | Outros
32.06.231 |  | Película de controle solar refletiva na cor prata, para aplicação em vidros | m² | 6.71 | 83.58 | 560.8218 |  |  |  | 3.7 | 2.4 | 6.1 | 1.1 | 6.71
4.19 | GUARITA 01
4.19.1 | FUNDAÇÃO PROFUNDA
02.10.020 |  | Locação de obra de edificação | m² | 25 | 10.23 | 255.75
4.19.2 | INFRAESTRUTURA
06.02.020 |  | Escavação manual em solo de 1ª e 2ª categoria em vala ou cava até 1,50 m | m³ | 3 | 48.27 | 144.81
07.11.020 |  | Reaterro compactado mecanizado de vala ou cava com compactador | m³ | 1.5 | 4.91 | 7.365
09.01.020 |  | Forma em madeira comum para fundação | m² | 10.8 | 69.25 | 747.9
10.01.040 |  | Armadura em barra de aço CA-50 (A ou B) fyk = 500 MPa | kg | 1285.23 | 8.11 | 10423.2153
12.01.061 |  | Broca em concreto armado diâmetro de 30 cm - completa | m | 7 | 90.57 | 633.99
11.01.170 |  | Concreto usinado, fck = 35 MPa | m³ | 2 | 345.24 | 690.48
11.18.040 |  | Lastro de pedra britada | m³ | 1.5 | 118.26 | 177.39
11.16.020 |  | Lançamento, espalhamento e adensamento de concreto ou massa em lastro e/ou enchimento | m³ | 1.5 | 67.85 | 101.775
32.15.040 |  | Impermeabilização em manta asfáltica com armadura, tipo III-B, espessura de 4 mm | m² | 15 | 59.34 | 890.1
10.02.020 |  | Armadura em tela soldada de aço contrapiso | kg | 18.66 | 7.98 | 148.9068
11.01.100 |  | Concreto usinado, fck = 20,0 Mpa contrapiso | m³ | 3 | 308.25 | 924.75
4.19.3 | SUPERESTRUTURA
15.03.030 |  | Fornecimento e montagem de estrutura em aço ASTM-A36, sem pintura | kg | 1230.96 | 14.71 | 18107.4216
13.02.190 |  | Laje pré-fabricada mista vigota treliçada/lajota cerâmica - LT 12 (12+4) e capa com concreto de 25 MPa | m² | 32 | 139.42 | 4461.44
10.02.020 |  | Armadura em tela soldada de aço | kg | 23.33 | 7.98 | 186.1734
10.01.040 |  | Armadura em barra de aço CA-50 (A ou B) fyk = 500 MPa | kg | 12 | 8.11 | 97.32
09.01.030 |  | Forma em madeira comum para estrutura | m² | 16.52 | 150.62 | 2488.2424
11.01.130 |  | Concreto usinado, fck = 25,0 Mpa | m³ | 4 | 320.11 | 1280.44
4.19.4 | IMPERMEABILIZAÇÃO - CALHAS E LAJES | [12 empty] | M2
32.16.040 |  | Impermeabilização em membrana de asfalto modificado com elastômeros, na cor preta e reforço em tela poliéster | m² | 32 | 58.51 | 1872.32
4.19.5 | ALVENARIAS
14.01.050 |  | Alvenaria de embasamento em bloco de concreto de 14 x 19 x 39 cm - classe A | m² | 50 | 67.64 | 3382
14.20.010 |  | Vergas, contravergas e pilaretes de concreto armado | m³ | 0.57 | 1343.15 | 765.5955
17.02.020 |  | Chapisco | m² | 100 | 5.45 | 545
17.02.140 |  | Emboço Comum | m² | 100 | 20.76 | 2076
17.02.220 |  | Reboco | m² | 100 | 10.27 | 1027
4.19.6 | Outros
32.06.231 |  | Película de controle solar refletiva na cor prata, para aplicação em vidros | m² | 6.71 | 83.58 | 560.8218
4.20 | ELEVADORES E PLATAFORMAS
4.20.1 | PLATAFORMA ELEVATÓRIA
30.14.040 |  | Plataforma para elevação até 2,00 m, nas dimensões de 900 x 1400 mm, capacidade de 250 kg - percurso superior a 1,00 m de altura | cj | 3 | 40022.05 | 120066.15
4.20.2 | ELEVADOR PANORÂMICO
61.01.760 |  | Elevador para passageiros, panorâmico, uso interno com capacidade mínima de 600 kg para quatro paradas, portas bilaterais | cj | 1 | 95763 | 95763
61.01.800 |  | Fechamento em vidro laminado para caixa de elevador | m² | 84 | 540.87 | 45433.08 |  |  |  | 6 | 14 | 84
06.02.020 |  | Escavação manual em solo de 1ª e 2ª categoria em vala ou cava até 1,50 m | m³ | 2.7 | 48.27 | 130.329 |  |  |  | 1.5 | 1.5 | 2.25 | 1.2 | 2.7
07.11.020 |  | Reaterro compactado mecanizado de vala ou cava com compactador | m³ | 1.4 | 4.91 | 6.874
09.01.020 |  | Forma em madeira comum para fundação | m² | 9.6 | 69.25 | 664.8
10.01.040 |  | Armadura em barra de aço CA-50 (A ou B) fyk = 500 MPa | kg | 182.72 | 8.11 | 1481.8592
10.02.020 |  | Armadura em tela soldada de aço | kg | 16.2 | 7.98 | 129.276
11.01.130 |  | Concreto usinado, fck = 25,0 MPa | m³ | 2.1 | 320.11 | 672.231
11.18.040 |  | Lastro de pedra britada | m³ | 0.5 | 118.26 | 59.13
4.21 | ESTRUTURA DO ÁTRIO
4.21.1 | FUNDAÇÃO PROFUNDA
02.10.020 |  | Locação de obra de edificação | m² | 302.77 | 10.23 | 3097.3371
4.21.2 | INFRAESTRUTURA
06.02.020 |  | Escavação manual em solo de 1ª e 2ª categoria em vala ou cava até 1,50 m | m³ | 81.35 | 48.27 | 3926.7645
07.11.020 |  | Reaterro compactado mecanizado de vala ou cava com compactador | m³ | 36.5 | 4.91 | 179.215
09.01.020 |  | Forma em madeira comum para fundação | m² | 186 | 69.25 | 12880.5
10.01.040 |  | Armadura em barra de aço CA-50 (A ou B) fyk = 500 MPa | kg | 4853.33 | 8.11 | 39360.5063
12.01.061 |  | Broca em concreto armado diâmetro de 30 cm - completa | m | 40 | 90.57 | 3622.8
11.01.170 |  | Concreto usinado, fck = 35 MPa | m³ | 60 | 345.24 | 20714.4
11.16.080 |  | Lançamento e adensamento de concreto ou massa por bombeamento | m³ | 60 | 138.62 | 8317.2
11.18.040 |  | Lastro de pedra britada | m³ | 2 | 118.26 | 236.52
32.15.040 |  | Impermeabilização em manta asfáltica com armadura, tipo III-B, espessura de 4 mm | m² | 80.23 | 59.34 | 4760.8482
10.02.020 |  | Armadura em tela soldada de aço contrapiso | kg | 201 | 7.98 | 1603.98
11.01.100 |  | Concreto usinado, fck = 20,0 Mpa contrapiso | m³ | 30.2 | 308.25 | 9309.15
4.21.3 | SUPERESTRUTURA
15.03.030 |  | Fornecimento e montagem de estrutura em aço ASTM-A36, sem pintura | kg | 21288.26 | 14.71 | 313150.3046
13.02.190 |  | Laje pré-fabricada mista vigota treliçada/lajota cerâmica - LT 20 (16+4) e capa com concreto de 35 MPa | m² | 300 | 139.42 | 41826
10.02.020 |  | Armadura em tela soldada de aço | kg | 200 | 7.98 | 1596
10.01.040 |  | Armadura em barra de aço CA-50 (A ou B) fyk = 500 MPa | kg | 192.4 | 8.11 | 1560.364
09.01.030 |  | Forma em madeira comum para estrutura | m² | 40 | 150.62 | 6024.8
11.01.170 |  | Concreto usinado, fck = 35,0 Mpa | m³ | 60 | 345.24 | 20714.4 |  |  |  | 300
11.16.080 |  | Lançamento e adensamento de concreto ou massa por bombeamento | m³ | 60 | 138.62 | 8317.2
4.21.4 | IMPERMEABILIZAÇÃO - CALHAS E LAJES | [12 empty] | M2
17.01.020 |  | Argamassa de regularização e/ou proteção ( 9 cm ) | m³ | 9 | 591.54 | 5323.86
32.16.040 |  | Impermeabilização em membrana de asfalto modificado com elastômeros, na cor preta e reforço em tela poliéster | m² | 300 | 58.51 | 17553 |  |  |  | 300 | 0.03 | 9
4.21.5 | ARGAMASSA
07.11.020 |  | Reaterro compactado mecanizado de vala ou cava com compactador | m³ | 46.5 | 4.91 | 228.315
09.01.020 |  | Forma em madeira comum para fundação | m² | 548.2 | 69.25 | 37962.85
10.01.040 |  | Armadura em barra de aço CA-50 (A ou B) fyk = 500 MPa | kg | 5053.33 | 8.11 | 40982.5063
12.01.061 |  | Broca em concreto armado diâmetro de 30 cm - completa | m | 38 | 90.57 | 3441.66
11.01.170 |  | Concreto usinado, fck = 35 MPa | m³ | 75 | 345.24 | 25893
11.16.080 |  | Lançamento e adensamento de concreto ou massa por bombeamento | m³ | 75 | 138.62 | 10396.5
11.18.040 |  | Lastro de pedra britada | m³ | 2.5 | 118.26 | 295.65
32.15.040 |  | Impermeabilização em manta asfáltica com armadura, tipo III-B, espessura de 4 mm | m² | 93.45 | 59.34 | 5545.323
10.02.020 |  | Armadura em tela soldada de aço contrapiso | kg | 705 | 7.98 | 5625.9
11.01.100 |  | Concreto usinado, fck = 20,0 Mpa contrapiso | m³ | 94 | 308.25 | 28975.5
4.22.3 | SUPERESTRUTURA
15.03.030 |  | Fornecimento e montagem de estrutura em aço ASTM-A36, sem pintura | kg | 15900.6 | 14.71 | 233897.826
13.02.190 |  | Laje pré-fabricada mista vigota treliçada/lajota cerâmica - LT 20 (16+4) e capa com concreto de 35 MPa | m² | 940 | 139.42 | 131054.8
10.02.020 |  | Armadura em tela soldada de aço | kg | 705 | 7.98 | 5625.9
10.01.040 |  | Armadura em barra de aço CA-50 (A ou B) fyk = 500 MPa | kg | 176 | 8.11 | 1427.36
09.01.030 |  | Forma em madeira comum para estrutura | m² | 324 | 150.62 | 48800.88
11.01.170 |  | Concreto usinado, fck = 35,0 Mpa | m³ | 188 | 345.24 | 64905.12
32.15.040 |  | Impermeabilização em manta asfáltica com armadura, tipo III-B, espessura de 4 mm | m² | 60 | 59.34 | 3560.4
4.22.4 | TELHADO
16.03.300 |  | Cumeeira normal em cimento reforçado com fio sintético CRFS - perfil ondulado | m | 100 | 54.24 | 5424
16.03.020 |  | Telhamento em cimento reforçado com fio sintético CRFS - perfil ondulado de 8 mm | m² | 1259.47 | 52.44 | 66046.6068
49.06.010 |  | Grelha hemisférica em ferro fundido de 4" | un | 10 | 10.29 | 102.9
4.22.5 | IMPERMEABILIZAÇÃO - CALHAS E LAJES | [12 empty] | M2
16.33.062 |  | Calha, rufo, afins em chapa galvanizada nº 24 - corte 1,00 m | m | 200 | 137.95 | 27590 |  |  |  | 886 | 2.1 | 1860.6 | 228 | 2088.6
4.22.5 | IMPERMEABILIZAÇÃO - CALHAS E LAJES
14.01.050 |  | Alvenaria de embasamento em bloco de concreto de 14 x 19 x 39 cm - classe A | m² | 254.3 | 67.64 | 16501.53
14.20.010 |  | Vergas, contravergas e pilaretes de concreto armado | m³ | 1.9 | 1343.15 | 2283.52
17.02.020 |  | Chapisco | m² | 622.3 | 5.45 | 3179.95
17.02.140 |  | Emboço Comum | m² | 622.3 | 20.76 | 10106.15
17.02.220 |  | Reboco | m² | 622.3 | 10.27 | 6260.34
4.23 | ELÉTRICA
4.23.1 | CABINE PRIMÁRIA
4.23.1.1 | CAIXAS DE PASSAGEM EM ALVENARIA E ELETRODUTOS
06.02.020 |  | Escavação manual em solo de 1ª e 2ª categoria em vala ou cava até 1,50 m | m³ | 238 | 48.27
06.11.040 |  | Reaterro manual apiloado sem controle de compactação | m³ | 130 | 15
14.01.020 |  | Alvenaria de embasamento em tijolo maciço comum | m³ | 9.6 | 672.74
17.02.020 |  | Chapisco | m² | 9.6 | 5.45
17.02.120 |  | Emboço comum | m² | 9.6 | 16.85
09.01.020 |  | Forma em madeira comum para fundação | m² | 4 | 69.25
10.01.040 |  | Armadura em barra de aço CA-50 (A ou B) fyk = 500 MPa | kg | 30 | 8.11
11.04.020 |  | Concreto não estrutural executado no local, mínimo 150 kg cimento / m³ | m³ | 5 | 251.07
11.04.040 |  | Concreto não estrutural executado no local, mínimo 200 kg cimento / m³ | m³ | 3 | 276.07
11.16.020 |  | Lançamento, espalhamento e adensamento de concreto ou massa em lastro e/ou enchimento | m³ | 8 | 67.85
11.18.040 |  | Lastro de pedra britada | m³ | 2 | 118.26
38.06.180 |  | Eletroduto galvanizado a quente, pesado de 4´ - com acessórios | m | 12 | 157.52
38.13.010 |  | Eletroduto corrugado em polietileno de alta densidade, DN= 30 mm, com acessórios | m | 96 | 6.97
38.13.016 |  | Eletroduto corrugado em polietileno de alta densidade, DN= 40 mm, com acessórios | m | 65 | 7.86
38.13.020 |  | Eletroduto corrugado em polietileno de alta densidade, DN= 50 mm, com acessórios | m | 128 | 9.93
38.13.030 |  | Eletroduto corrugado em polietileno de alta densidade, DN= 75 mm, com acessórios | m | 384 | 13.46
69.03.130 |  | Caixa subterrânea de entrada de telefonia, tipo R1 (600 x 350 x 500) mm, padrão TELEBRÁS, com tampa | un | 6 | 282.18
4.23.1.2 | ENTRADA MEDIÇÃO, PROTEÇÃO E TRANSFORMAÇÃO
68.01.850 |  | Poste de concreto circular, 1000 kg, H = 12,00 m | un | 1 | 3415.7 | 3415.7
68.01.670 |  | Poste de concreto circular, 300 kg, H = 9,00 m | un | 1 | 1199.13 | 1199.13
36.20.140 |  | Cruzeta de madeira de 2400 mm | un | 2 | 280.44 | 560.88
36.20.200 |  | Mão francesa de 700 mm | un | 2 | 54.8 | 109.6
42.05.200 |  | Haste de aterramento de 5/8´ x 2,40 m | un | 16 | 95.04 | 1520.64
42.05.320 |  | Caixa de inspeção do terra cilíndrica em PVC rígido, diâmetro de 300 mm - h= 400 mm | un | 18 | 32.59 | 586.62
42.05.300 |  | Tampa para caixa de inspeção cilíndrica, aço galvanizado | um | 18 | 30.61 | 550.98
42.20.220 |  | Solda exotérmica conexão cabo-haste em T, bitola do cabo de 50mm² a 95mm² para haste de 5/8" e 3/4" | un | 8 | 39.1 | 312.8
42.20.190 |  | Solda exotérmica conexão cabo-haste em X sobreposto, bitola do cabo de 35mm² a 50mm² para haste de 5/8" e 3/4" | un | 24 | 39.3 | 943.2
42.05.370 |  | Caixa de equalização, de embutir, em aço com barramento, de 400 x 400 mm e tampa | un | 2 | 415.65 | 831.3
39.04.060 |  | Cabo de cobre nu, têmpera mole, classe 2, de 25 mm² | m | 185 | 20 | 3700
39.04.080 |  | Cabo de cobre nu, têmpera mole, classe 2, de 50 mm² | m | 190 | 43.91 | 8342.9
39.10.120 |  | Terminal de pressão/compressão para cabo de 25 mm² | un | 80 | 11.39 | 911.2
39.09.020 |  | Conector split-bolt para cabo de 25 mm², latão, simples | un | 205 | 10.54 | 2160.7
36.07.060 |  | Para-raios de distribuição, classe 15 kV/10 kA, completo, encapsulado com polímero | un | 6 | 197.56 | 1185.36
36.06.060 |  | Terminal modular (mufla) unipolar externo para cabo até 70 mm²/15 kV | cj | 4 | 379.48 | 1517.92
36.06.080 |  | Terminal modular (mufla) unipolar interno para cabo até 70 mm²/15 kV | cj | 12 | 338.73 | 4064.76
37.20.130 |  | Banco de medição para transformadores TC/TP, padrão Eletropaulo e/ou Cesp | un | 1 | 606.79 | 606.79
36.05.100 |  | Isolador pedestal para 15 kV | un | 36 | 85.74 | 3086.64
37.15.120 |  | Chave seccionadora tripolar sob carga para 400 A - 15 kV - com prolongador | un | 4 | 1496.9 | 5987.6
37.11.120 |  | Base de fusível tripolar de 15 kV | un | 3 | 680.68 | 2042.04
37.12.120 |  | Fusível tipo HH para 15 kV de 2,5 A até 50 A | un | 9 | 139.39 | 1254.51
37.13.530 |  | Disjuntor fixo PVO trifásico, 15 kV, 630 A x 350 MVA, com relé de proteção de sobrecorrente e transformadores de corrente | cj | 1 | 24591.46 | 24591.46
36.09.410 |  | Transformador de potência trifásico de 45 kVA, classe 15 kV, a seco | un | 1 | 15825.6 | 15825.6
36.09.370 |  | Transformador de potência trifásico de 300 kVA, classe 15 kV, a seco | un | 1 | 46030.3 | 46030.3
36.09.060 |  | Transformador de potência trifásico de 500 kVA, classe 15 kV, a seco | un | 1 | 44970.34 | 44970.34
36.20.010 |  | Vergalhão de cobre eletrolítico, diâmetro de 3/8´ | m | 115 | 56.2 | 6463
36.20.050 |  | Terminal para vergalhão, diâmetro de 3/8´ | un | 69 | 23.8 | 1642.2
36.20.030 |  | União angular para vergalhão, diâmetro de 3/8´ | un | 12 | 46.4 | 556.8
36.20.070 |  | Prensa vergalhão ´T´, diâmetro de 3/8´ | un | 18 | 21.06 | 379.08
39.06.060 |  | Cabo de cobre de 25 mm², isolamento 8,7/15 kV - isolação EPR 90°C | m | 452 | 65.84 | 29759.68
39.21.070 |  | Cabo de cobre flexível de 25 mm², isolamento 0,6/1kV - isolação HEPR 90°C | m | 113 | 21.7 | 2452.1
36.20.350 |  | Caixa porta luvas em madeira, com tampa | un | 2 | 39.59 | 79.18
36.20.180 |  | Luva isolante de borracha, acima de 10 até 20 kV | par | 2 | 489.39 | 978.78
36.20.330 |  | Luva de couro para proteção de luva isolante | par | 2 | 30.12 | 60.24
36.20.380 |  | Tapete de borracha isolante elétrico de 1000 x 1000 mm | un | 4 | 252.08 | 1008.32
4.23.2 | QGBT 1 E 2
37.06.014 |  | Painel monobloco autoportante em chapa de aço de 2,0 mm de espessura, com proteção mínima IP 54 - sem componentes | m² | 6 | 2275.17 | 13651.02
37.13.740 |  | Disjuntor série universal, em caixa moldada, térmico fixo e magnético ajustável, tripolar 600 V, corrente de 700 A até 800 A | un | 2 | 5014.68 | 10029.36
37.25.090 |  | Disjuntor em caixa moldada tripolar, térmico e magnético fixos, tensão de isolamento 480/690V, de 10A a 60A | un | 17 | 360.23 | 6123.91
37.25.100 |  | Disjuntor em caixa moldada tripolar, térmico e magnético fixos, tensão de isolamento 480/690V, de 70A até 150A | un | 15 | 424.25 | 6363.75
37.25.110 |  | Disjuntor em caixa moldada tripolar, térmico e magnético fixos, tensão de isolamento 415/690V, de 175A a 250A | un | 2 | 516.08 | 1032.16
37.13.720 |  | Disjuntor série universal, em caixa moldada, térmico fixo e magnético ajustável, tripolar 600 V, corrente de 300 A até 400 A | un | 2 | 1795.12 | 3590.24
37.10.010 |  | Barramento de cobre nu | kg | 80 | 56.5 | 4520
38.13.030 |  | Eletroduto corrugado em polietileno de alta densidade, DN= 75 mm, com acessórios | m | 384 | 14.19 | 5448.96
39.21.130 |  | Cabo de cobre flexível de 185 mm², isolamento 0,6/1kV - isolação HEPR 90°C | m | 1556 | 93.51 | 145501.56
39.21.110 |  | Cabo de cobre flexível de 95 mm², isolamento 0,6/1kV - isolação HEPR 90°C | m | 384 | 50.85 | 19526.4
39.10.280 |  | Terminal de pressão/compressão para cabo de 185 mm² | un | 48 | 30.81 | 1478.88
39.10.240 |  | Terminal de pressão/compressão para cabo de 95 mm² | un | 12 | 18.73 | 224.76
37.21.010 |  | Capacitor de potência trifásico de 10 kVAr, 220 V/60 Hz, para correção de fator de potência | un | 6 | 710.14 | 4260.84
4.23.3 | CABOS ALIMENTADORES
39.21.050 |  | Cabo de cobre flexível de 10 mm², isolamento 0,6/1kV - isolação HEPR 90°C | m | 1600 | 7.85 | 12560
39.21.060 |  | Cabo de cobre flexível de 16 mm², isolamento 0,6/1kV - isolação HEPR 90°C | m | 1063 | 10.61 | 11278.43
39.21.070 |  | Cabo de cobre flexível de 25 mm², isolamento 0,6/1kV - isolação HEPR 90°C | m | 1884 | 14.98 | 28222.32
39.21.080 |  | Cabo de cobre flexível de 35 mm², isolamento 0,6/1kV - isolação HEPR 90°C | m | 720 | 20.66 | 14875.2
39.21.090 |  | Cabo de cobre flexível de 50 mm², isolamento 0,6/1kV - isolação HEPR 90°C | m | 366 | 29.4 | 10760.4
39.21.110 |  | Cabo de cobre flexível de 95 mm², isolamento 0,6/1kV - isolação HEPR 90°C | m | 376 | 50.85 | 19119.6
39.21.130 |  | Cabo de cobre flexível de 185 mm², isolamento 0,6/1kV - isolação HEPR 90°C | m | 192 | 93.51 | 17953.92
39.10.060 |  | Terminal de pressão/compressão para cabo de 6 até 10 mm² | un | 60 | 9.69 | 581.4
39.10.080 |  | Terminal de pressão/compressão para cabo de 16 mm² | un | 42 | 11.05 | 464.1
39.10.120 |  | Terminal de pressão/compressão para cabo de 25 mm² | un | 58 | 11.13 | 645.54
39.10.130 |  | Terminal de pressão/compressão para cabo de 35 mm² | un | 32 | 11.87 | 379.84
39.10.160 |  | Terminal de pressão/compressão para cabo de 50 mm² | un | 10 | 14.49 | 144.9
39.10.240 |  | Terminal de pressão/compressão para cabo de 95 mm² | un | 8 | 18.73 | 149.84
39.10.280 |  | Terminal de pressão/compressão para cabo de 185 mm² | un | 12 | 30.81 | 369.72
38.21.120 |  | Eletrocalha lisa galvanizada a fogo, 100 x 50 mm, com acessórios e septo | m | 54 | 50.59 | 2731.86
38.21.330 |  | Eletrocalha lisa galvanizada a fogo, 200 x 100 mm, com acessórios e septo | m | 373 | 90.99 | 33939.27
38.22.620 |  | Tampa de encaixe para eletrocalha, galvanizada a fogo, L= 100mm | m | 54 | 21.6 | 1166.4
38.22.640 |  | Tampa de encaixe para eletrocalha, galvanizada a fogo, L= 200mm | m | 373 | 38.6 | 14397.8
38.23.020 |  | Suporte para eletrocalha, galvanizado a fogo, 100x50mm | un | 17 | 13.69 | 232.73
38.23.130 |  | Suporte para eletrocalha, galvanizado a fogo, 200x100mm | un | 150 | 16.7 | 2505
38.07.200 |  | Vergalhão com rosca, porca e arruela de diâmetro 3/8´ (tirante) | m | 200 | 10.75 | 2150
38.07.030 |  | Grampo tipo ´C´ diâmetro 3/8`, com balancim tamanho grande | cj | 50 | 14.79 | 739.5
4.23.4 | QUADROS
90.00.016 |  | Quadro de distribuição de sobrepor, para disjuntores 18 DIN - 150 A - sem componentes | un | 5 | 522.24 | 2611.2
90.00.017 |  | Quadro de distribuição de sobrepor, para disjuntores 24 DIN - 150 A - sem componentes | un | 8 | 632.66 | 5061.28
90.00.018 |  | Quadro de distribuição de sobrepor, para disjuntores 34 DIN - 150 A - sem componentes | un | 4 | 1154.9 | 4619.6
37.24.032 |  | Supressor de surto monofásico, Fase-Terra, In > ou = 20 kA, Imax. de surto de 50 até 80 Ka | un | 21 | 182.4 | 3830.4
37.24.040 |  | Supressor de surto monofásico, Neutro-Terra, In > ou = 20 kA, Imax. de surto de 65 até 80 kA | un | 17 | 222.5 | 3782.5
37.13.800 |  | Mini-disjuntor termomagnético, unipolar 127/220 V, corrente de 10 A até 32 A | un | 158 | 16.99 | 2684.42
37.13.840 |  | Mini-disjuntor termomagnético, bipolar 220/380 V, corrente de 10 A até 32 A | un | 82 | 43.8 | 3591.6
37.13.880 |  | Mini-disjuntor termomagnético, tripolar 220/380 V, corrente de 10 A até 32 A | un | 14 | 58.1 | 813.4
37.13.890 |  | Mini-disjuntor termomagnético, tripolar 220/380 V, corrente de 40 A até 50 A | un | 9 | 62.79 | 565.11
37.13.900 |  | Mini-disjuntor termomagnético, tripolar 220/380 V, corrente de 63 A | un | 4 | 70.03 | 280.12
37.13.910 |  | Mini-disjuntor termomagnético, tripolar 400 V, corrente de 80 A até 125 A | un | 2 | 1155.31 | 2310.62
37.25.100 |  | Disjuntor em caixa moldada tripolar, térmico e magnético fixos, tensão de isolamento 480/690V, de 70A até 150A | un | 1 | 424.25 | 424.25
40.10.016 |  | Contator de potência 12 A - 1na+1nf | un | 21 | 169.31 | 3555.51
40.20.050 |  | Sinalizador com lâmpada | un | 21 | 99.71 | 2093.91
40.20.060 |  | Botão de comando duplo sem sinalizador | un | 21 | 71.03 | 1491.63
37.10.010 |  | Barramento de cobre nu | kg | 30 | 79.16 | 2374.8
90.00.019 |  | Caixa de comando 500x400x200 | un | 2 | 2000.57 | 4001.14
37.11.020 |  | Base de fusível Diazed completa para 25 A | un | 9 | 35.25 | 317.25
37.12.200 |  | Fusível diazed retardado de 2 A até 25 A | un | 8 | 11.26 | 90.08
40.10.040 |  | Contator de potência 12 A - 2na+2nf | un | 4 | 215.01 | 860.04
40.11.020 |  | Relé bimetálico de sobrecarga para acoplamento direto, faixas de ajuste de 9,0/12 A | un | 4 | 207.7 | 830.8
40.12.210 |  | Chave comutadora/seletora com 3 polos e 3 posições para 25 A | un | 3 | 304.3 | 912.9
40.20.300 |  | Chave de nível tipo boia pendular (pera), com contato microswitch | un | 4 | 348.95 | 1395.8
90.00.020 |  | Chave seletora 03 posições - fixa | un | 4 | 14.78 | 59.12
90.00.021 |  | borne SAK até 4mm² | un | 56 | 4.72 | 264.32
39.10.050 |  | Terminal de compressão para cabo de 2,5 mm² | un | 90 | 3.81 | 342.9
40.10.060 |  | Contator de potência 16 A - 2na+2nf | un | 1 | 240.18 | 240.18
40.11.030 |  | Relé bimetálico de sobrecarga para acoplamento direto, faixas de ajuste de 20/32 A até 50/63 A | un | 1 | 298.6 | 298.6
40.20.300 |  | Chave de nível tipo boia pendular (pera), com contato microswitch | un | 1 | 399.41 | 399.41
90.00.023 |  | Chave seletora 03 posições - fixa | un | 2 | 14.66 | 29.32
39.10.050 |  | Terminal de compressão para cabo de 2,5 mm² | un | 45 | 3.81 | 171.45
4.23.5 | GUARITA
41.31.070 |  | Luminária LED quadrada de sobrepor com difusor prismático translúcido, 4000 K, fluxo luminoso de 1363 a 1800 lm, potência de 15 a 19 W | un | 8 | 199.28 | 1594.24
41.31.072 |  | Luminária LED quadrada de sobrepor com difusor translúcido, 4000 K, fluxo luminoso de 4140 a 4456 lm, potência de 37 a 39 W | un | 2 | 304.61 | 609.22
41.07.060 |  | Lâmpada fluorescente tubular, base bipino bilateral de 28 W | un | 2 | 12.72 | 25.44
40.05.020 |  | Interruptor com 1 tecla simples e placa | cj | 2 | 20.31 | 40.62
40.04.450 |  | Tomada 2P+T de 10 A - 250 V, completa | cj | 4 | 21.68 | 86.72
40.07.010 |  | Caixa em PVC de 4´ x 2´ | un | 7 | 12.08 | 84.56
38.19.030 |  | Eletroduto de PVC corrugado flexível leve, diâmetro externo de 25 mm | m | 20 | 13.81 | 276.2
39.26.020 |  | Cabo de cobre flexível de 2,5 mm², isolamento 0,6/1 kV - isolação HEPR 90°C - baixa emissão de fumaça e gases | m | 220 | 4.42 | 972.4
38.19.020 |  | Eletroduto de PVC corrugado flexível leve, diâmetro externo de 20 mm | m | 30 | 13.48 | 404.4
4.23.6 | ILUMINAÇÃO INTERNA
41.31.072 |  | Luminária LED quadrada de sobrepor com difusor translúcido, 4000 K, fluxo luminoso de 4140 a 4456 lm, potência de 37 a 39 W | un | 142 | 304.61 | 43254.62
41.31.060 |  | Luminária LED quadrada de embutir com difusor em translúcido, 4000 K, fluxo luminoso de 3780 a 4140 lm, potência de 31 a 37 W | un | 355 | 330.01 | 117153.55
41.31.070 |  | Luminária LED quadrada de sobrepor com difusor prismático translúcido, 4000 K, fluxo luminoso de 1363 a 1800 lm, potência de 15 a 19 W | un | 17 | 199.28 | 3387.76
41.31.085 |  | Luminária LED redonda de sobrepor com difusor recuado translucido, 4000 K, fluxo luminoso de 800 a 1060 lm, potência de 9 a 10 W | un | 8 | 175.23 | 1401.84
90.00.051 |  | Luminária LED quadrada de embutir com difusor translúcido, 6500K fluxo luminoso de 1550 lm, potência de 18W | un | 73 | 71.61 | 5227.53
41.12.210 |  | Projetor LED modular de 150 a 200W, eficiência mínima de 125 l/W, para uso externo | un | 3 | 910.73 | 2732.19
90.00.028 |  | Arandela Decorativa comLED integrado, 3000 K de sobrepor , fluxo luminoso de 70 lm e pot\ência de 1,5W | un | 20 | 230.74 | 4614.8
41.14.670 |  | Luminária triangular de sobrepor tipo arandela para fluorescente compacta de 15/20/23W | un | 11 | 95.62 | 1051.82
41.02.580 |  | Lâmpada LED 13,5W, com base E-27, 1400 até 1510lm | un | 19 | 36.49 | 693.31
38.04.040 |  | Eletroduto galvanizado, médio de 3/4´ - com acessórios | m | 957 | 29.09 | 27839.13
40.06.040 |  | Condulete metálico de 3/4´ | cj | 464 | 29.51 | 13692.64
38.07.340 |  | Perfilado liso 38 x 38 mm - com acessórios | m | 923 | 31.02 | 28631.46
39.26.020 |  | Cabo de cobre flexível de 2,5 mm², isolamento 0,6/1 kV - isolação HEPR 90°C - baixa emissão de fumaça e gases | m | 8695 | 4.42 | 38431.9
40.05.020 |  | Interruptor com 1 tecla simples e placa | cj | 16 | 19.88 | 318.08
40.05.080 |  | Interruptor com 1 tecla paralelo e placa | cj | 6 | 20.04 | 120.24
40.05.180 |  | Interruptor bipolar simples, 1 tecla dupla e placa | cj | 32 | 37.87 | 1211.84
40.04.450 |  | Tomada 2P+T de 10 A - 250 V, completa | cj | 640 | 20.84 | 13337.6
40.20.240 |  | Plugue com 2P+T de 10A, 250V | un | 618 | 13.04 | 8058.72
40.04.230 |  | Tomada de canaleta/perfilado universal 2P+T, com caixa e tampa | cj | 97 | 24.48 | 2374.56
40.04.460 |  | Tomada 2P+T de 20 A - 250 V, completa | cj | 40 | 24.9 | 996
4.23.7 | ILUMINAÇÃO EXTERNA
41.11.090 |  | Luminária com corpo em tubo de alumínio tipo balizador para uso externo | un | 36 | 85.05 | 3061.8
41.02.580 |  | Lâmpada LED 13,5W, com base E-27, 1400 até 1510lm | un | 36 | 36.49 | 1313.64
41.12.210 |  | Projetor LED modular de 150 a 200W, eficiência mínima de 125 l/W, para uso externo | un | 10 | 910.73 | 9107.3
41.11.703 |  | Luminária LED retangular para poste de 10.400 até 13.200 lm, eficiência mínima 107 lm/W | un | 5 | 1160.68 | 5803.4
41.10.490 |  | Poste telecônico reto em aço SAE 1010/1020 galvanizado a fogo, com base, altura de 7,00 m | un | 5 | 1307.16 | 6535.8
41.11.440 |  | Suporte tubular de fixação em poste para 1 luminária tipo pétala | un | 5 | 67.3 | 336.5
49.06.430 |  | Tampão em ferro fundido de 300 x 300 mm, classe B 125 (ruptura > 125 kN) | un | 20 | 134.99 | 2699.8
14.01.020 |  | Alvenaria de embasamento em tijolo maciço comum | m³ | 2.4 | 643.57 | 1544.568
17.02.020 |  | Chapisco | m² | 2.4 | 5.11 | 12.264
17.02.120 |  | Emboço comum | m² | 2.4 | 16.24 | 38.976
06.01.020 |  | Escavação manual em solo de 1ª e 2ª categoria em campo aberto | m³ | 2 | 39.43 | 78.86
06.11.020 |  | Reaterro manual para simples regularização sem compactação | m³ | 0.24 | 6.78 | 1.6272
38.19.210 |  | Eletroduto de PVC corrugado flexível reforçado, diâmetro externo de 25 mm | m | 334 | 13.49 | 4505.66
11.04.020 |  | Concreto não estrutural executado no local, mínimo 150 kg cimento / m³ | m³ | 2 | 229.95 | 459.9
39.26.030 |  | Cabo de cobre flexível de 4 mm², isolamento 0,6/1 kV - isolação HEPR 90°C - baixa emissão de fumaça e gases | m | 1102 | 4.98 | 5487.96
4.23.8 | SPDA
42.01.090 |  | Captor tipo terminal aéreo, h= 300 mm, diâmetro de 1/4´ em cobre | un | 27 | 15.48 | 417.96
42.05.100 |  | Caixa de inspeção suspensa | un | 24 | 52.11 | 1250.64
42.05.110 |  | Conector cabo/haste de 3/4´ | un | 24 | 16.53 | 396.72
42.05.120 |  | Conector de emenda em latão para cabo de até 50 mm² com 4 parafusos | un | 24 | 19.84 | 476.16
42.05.160 |  | Conector olhal cabo/haste de 5/8´ | un | 24 | 7.39 | 177.36
42.05.200 |  | Haste de aterramento de 5/8´ x 2,40 m | un | 24 | 88.8 | 2131.2
42.05.250 |  | Barra condutora chata em alumínio de 3/4´ x 1/4´, inclusive acessórios de fixação | m | 493 | 31.93 | 15741.49
42.05.370 |  | Caixa de equalização, de embutir, em aço com barramento, de 400 x 400 mm e tampa | un | 1 | 418.37 | 418.37
42.05.580 |  | Terminal estanhado com 1 furo e 1 compressão - 35 mm² | un | 23 | 15.36 | 353.28
42.20.230 |  | Solda exotérmica conexão cabo-haste na lateral, bitola do cabo de 25mm² a 70mm² para haste de 5/8" e 3/4" | un | 10 | 30.86 | 308.6
42.20.130 |  | Solda exotérmica conexão cabo-cabo horizontal em X sobreposto, bitola do cabo de 50-50mm² a 95-50mm² | un | 10 | 38.23 | 382.3
39.04.080 |  | Cabo de cobre nu, têmpera mole, classe 2, de 50 mm² | m | 396 | 28.91 | 11448.36
39.04.070 |  | Cabo de cobre nu, têmpera mole, classe 2, de 35 mm² | m | 80 | 18.64 | 1491.2
38.01.060 |  | Eletroduto de PVC rígido roscável de 1´ - com acessórios | m | 60 | 28.9 | 1734
42.05.270 |  | Conector em latão estanhado para cabos de 16 a 50 mm² e vergalhões até 3/8" | un | 23 | 33.67 | 774.41
42.05.330 |  | Caixa de inspeção do terra cilíndrica em PVC rígido, diâmetro de 300 mm - h= 600 mm | un | 23 | 42.2 | 970.6
4.23.9 | IMPLANTAÇÃO
68.01.620 |  | Poste de concreto duplo T 200 kg, H = 9,00 m | un | 1 | 1131.87 | 1131.87
36.03.020 |  | Caixa de medição polifásica (500 x 600 x 200) mm, padrão concessionárias | un | 1 | 308.21 | 308.21
38.01.080 |  | Eletroduto de PVC rígido roscável de 1 1/4´ - com acessórios | m | 5 | 36.16 | 180.8 |  |  |  | 5 | 0
38.01.040 |  | Eletroduto de PVC rígido roscável de 3/4´ - com acessórios | m | 3 | 23.88 | 71.64
37.13.910 |  | Mini-disjuntor termomagnético, tripolar 400 V, corrente de 80 A até 125 A | un | 1 | 1155.31 | 1155.31
39.21.050 |  | Cabo de cobre flexível de 10 mm², isolamento 0,6/1kV - isolação HEPR 90°C | m | 540 | 10.82 | 5842.8
39.21.080 |  | Cabo de cobre flexível de 35 mm², isolamento 0,6/1kV - isolação HEPR 90°C | m | 24 | 30.41 | 729.84
39.10.060 |  | Terminal de pressão/compressão para cabo de 6 até 10 mm² | un | 6 | 9.93 | 59.58
39.10.130 |  | Terminal de pressão/compressão para cabo de 35 mm² | un | 8 | 11.81 | 94.48
42.05.200 |  | Haste de aterramento de 5/8´ x 2,40 m | un | 1 | 95.04 | 95.04
90.00.003 |  | Pontalete de pinus, 3´ x 3´ - bruto altura de 4,0m e braço de 05,m | un | 12 | 33.22 | 398.64
38.04.040 |  | Eletroduto galvanizado, médio de 3/4´ - com acessórios | m | 61 | 29.67 | 1809.87
38.04.060 |  | Eletroduto galvanizado, médio de 1´ - com acessórios | m | 12 | 35.03 | 420.36
38.06.040 |  | Eletroduto galvanizado a quente, pesado de 3/4´ - com acessórios | m | 11 | 36.48 | 401.28
38.06.080 |  | Eletroduto galvanizado a quente, pesado de 1 1/4´ - com acessórios | m | 11 | 55.99 | 615.89
38.06.100 |  | Eletroduto galvanizado a quente, pesado de 1 1/2´ - com acessórios | m | 11 | 65.02 | 715.22
38.06.160 |  | Eletroduto galvanizado a quente, pesado de 3´ - com acessórios | m | 11 | 118.84 | 1307.24
38.13.010 |  | Eletroduto corrugado em polietileno de alta densidade, DN= 30 mm, com acessórios | m | 175 | 6.97 | 1219.75
38.07.340 |  | Perfilado liso 38 x 38 mm - com acessórios | m | 65 | 29.6 | 1924
38.21.130 |  | Eletrocalha lisa galvanizada a fogo, 150 x 50 mm, com acessórios | m | 44 | 65.07 | 2863.08
38.22.630 |  | Tampa de encaixe para eletrocalha, galvanizada a fogo, L= 150mm | m | 44 | 32.46 | 1428.24
38.23.210 |  | Mão francesa simples, galvanizada a fogo, L= 200mm | un | 16 | 17.43 | 278.88
40.06.040 |  | Condulete metálico de 3/4´ | cj | 47 | 30.96 | 1455.12
40.06.060 |  | Condulete metálico de 1´ | cj | 6 | 35.09 | 210.54
40.06.080 |  | Condulete metálico de 1 1/4´ | cj | 2 | 43.97 | 87.94
40.06.100 |  | Condulete metálico de 1 1/2´ | cj | 1 | 45.36 | 45.36
40.06.160 |  | Condulete metálico de 3´ | cj | 1 | 175.66 | 175.66
40.05.180 |  | Interruptor bipolar simples, 1 tecla dupla e placa | cj | 7 | 38.76 | 271.32
40.04.450 |  | Tomada 2P+T de 10 A - 250 V, completa | cj | 3 | 21.68 | 65.04
40.04.460 |  | Tomada 2P+T de 20 A - 250 V, completa | cj | 14 | 26.51 | 371.14
39.26.020 |  | Cabo de cobre flexível de 2,5 mm², isolamento 0,6/1 kV - isolação HEPR 90°C - baixa emissão de fumaça e gases | m | 1225 | 4.42 | 5414.5
39.26.030 |  | Cabo de cobre flexível de 4 mm², isolamento 0,6/1 kV - isolação HEPR 90°C - baixa emissão de fumaça e gases | m | 40 | 5.65 | 226
39.26.040 |  | Cabo de cobre flexível de 6 mm², isolamento 0,6/1 kV - isolação HEPR 90°C - baixa emissão de fumaça e gases | m | 80 | 7.44 | 595.2
39.26.050 |  | Cabo de cobre flexível de 10 mm², isolamento 0,6/1 kV - isolação HEPR 90°C - baixa emissão de fumaça e gases | m | 72 | 10.35 | 745.2
39.24.151 |  | Cabo de cobre flexível de 3 x 1,5 mm², isolamento 500 V - isolação PP 70°C | m | 90 | 8.51 | 765.9
4.23.10 | ALMOXARIFADO
41.14.090 |  | Luminária retangular de sobrepor tipo calha fechada, com difusor em acrílico translúcido, para 2 lâmpadas fluorescentes de 32 W | un | 8 | 146.07 | 1168.56
41.14.530 |  | Luminária redonda de sobrepor com difusor em vidro temperado jateado para 1 ou 2 lâmpadas fluorescentes compactas de 18/26W | un | 8 | 57.94 | 463.52
41.07.070 |  | Lâmpada fluorescente tubular, base bipino bilateral de 32 W | un | 16 | 11.11 | 177.76
41.09.750 |  | Reator eletrônico de alto fator de potência com partida instantânea, para duas lâmpadas fluorescentes tubulares, base bipino bilateral, 32 W - 127 V / 220 V | un | 8 | 47.16 | 377.28
41.09.870 |  | Reator eletrônico de alto fator de potência com partida instantânea, para uma lâmpada fluorescente compacta "2U", base G24q-3, 26 W - 220 V | un | 16 | 30.53 | 488.48
41.07.860 |  | Lâmpada fluorescente compacta "2U", base G24q-3 de 26 W | un | 16 | 15.41 | 246.56
40.06.040 |  | Condulete metálico de 3/4´ | cj | 12 | 30.96 | 371.52
38.04.040 |  | Eletroduto galvanizado, médio de 3/4´ - com acessórios | m | 40 | 29.67 | 1186.8
4.23.11 | TOTEM
40.20.320 |  | Placa/espelho em latão escovado 4´ x 4´, para 01 tomada elétrica | un | 4 | 32.72 | 130.88
40.02.010 |  | Caixa de tomada em alumínio para piso 4´ x 4´ | un | 4 | 51.57 | 206.28
40.04.450 |  | Tomada 2P+T de 10 A - 250 V, completa | cj | 4 | 21.68 | 86.72
90.00.053 |  | Conjunto de tomada e USB ref. PIAL + | cj | 12 | 128.71 | 1544.52
5. | LIMPEZA GERAL DA OBRA | [7 empty] | #DIV/0!
55.01.020 |  | Limpeza final da obra | m² | 4107 | 11.27 | 46285.89
6. | SISTEMA DE AR CONDICIONADO | [6 empty] | 0 | #DIV/0!
6.1 |  | EQUIPAMENTOS
61.10.001 |  | Resfriadora de líquidos (Chiller), com compressor e condensação à ar, capacidade de 120 TR | un | 2 | 370244.5 | 740489
61.10.230 |  | Tratamento de ar compacta Fancolete Hidrônico tipo piso-teto, vazão de ar nominal 2.166 m³/h, capacidade de refrigeração 48.000 Btu/h - 4,0 TR | un | 3 | 5659.55 | 16978.65
61.10.220 |  | Tratamento de ar compacta Fancolete Hidrônico tipo piso-teto, vazão de ar nominal 1.758 m³/h, capacidade de refrigeração 36.000 Btu/h - 3,0 TR | un | 32 | 5365.02 | 171680.64
61.10.210 |  | Tratamento de ar compacta Fancolete Hidrônico tipo piso-teto, vazão de ar nominal 1.215 m³/h, capacidade de refrigeração 25.000 Btu/h - 2,1 TR | un | 3 | 4343.31 | 13029.93
99.00.033 |  | Tratamento de ar compacta fancolete hidrônico tipo piso-teto, vazão de ar nominal 637 m³/h, capacidade de refrigeração 60.000 Btu/h - 5,0 TR | un | 4 | 6877 | 27508
61.10.200 |  | Tratamento de ar compacta fancolete hidrônico tipo piso-teto/hiwall, vazão de ar ominal 637 m³/h, capacidade de refrigeração 14.000 Btu/h - 1,2 TR | un | 2 | 3759.01 | 7518.02
61.10.260 |  | Tratamento de ar compacta fancolete hidrônico tipo cassete, capacidade de refrigeração 25.000 Btu/h - 2,1 TR | un | 40 | 3862.92 | 154516.8
61.10.270 |  | Tratamento de ar compacta fancolete hidrônico tipo cassete, capacidade de refrigeração 32.000 Btu/h - 2,6 TR | un | 10 | 4342.36 | 43423.6
43.10.450 |  | Conjunto motor-bomba (centrífuga) 30 cv, monoestágio, Hman= 20 a 50 mca, Q= 197 a 112 m³/h | un | 2 | 13490.7 | 26981.4
43.10.090 |  | Conjunto motor-bomba (centrífuga) 20 cv, monoestágio, Hman= 40 a 70 mca, Q= 76 a 28 m³/h | un | 3 | 11217.86 | 33653.58
61.14.070 |  | Caixa ventiladora com ventilador centrífugo, vazão 1.710 m³/h, pressão 35 mmCA - 220/380 V / 60Hz | un | 5 | 3894.5 | 19472.5
61.14.080 |  | Caixa ventiladora com ventilador centrífugo, vazão 1.190 m³/h, pressão 35 mmCA - 220/380 V/60Hz | un | 4 | 3911.42 | 15645.68
61.14.050 |  | Caixa ventiladora com ventilador centrífugo, vazão 8.800 m³/h, pressão 35 mmCA - 220/380 V / | un | 1 | 7123.44 | 7123.44
43.07.350 |  | Ar condicionado a frio, tipo split parede com capacidade de 24.000 BTU/h | cj | 2 | 5017.72 | 10035.44
43.07.330 |  | Ar condicionado a frio, tipo split parede com capacidade de 12.000 BTU/h | cj | 3 | 2677.53 | 8032.59
43.05.030 |  | Exaustor elétrico em plástico, vazão de 150 a 190m³/h | un | 5 | 334.92 | 1674.6
6.2 |  | QUADRO ELETRICO DA CAG
37.06.014 |  | Painel autoportante em chapa de aço de 2 mm de espessura, com proteção mínima IP 54 - sem componentes | m² | 1.6 | 2275.17 | 3640.272
37.10.010 |  | Barramento de cobre nu | kg | 10 | 79.16 | 791.6
37.25.110 |  | Disjuntor em caixa moldada tripolar, térmico e magnético fixos, tensão de isolamento 415/690V, de 175A a 250A | un | 1 | 436.42 | 436.42
37.13.640 |  | Disjuntor termomagnético, bipolar 220/380 V, corrente de 60 A até 100 A | un | 2 | 142.8 | 285.6
37.13.630 |  | Disjuntor termomagnético, bipolar 220/380 V, corrente de 10 A até 50 A | un | 4 | 99.28 | 397.12
37.20.190 |  | Inversor de frequência para variação de velocidade em motores, potência de 0,25 a 20 cv | un | 2 | 5269.02 | 10538.04
40.10.132 |  | Contator de potência 65 A - 2na+2nf | un | 6 | 907.3 | 5443.8
40.11.030 |  | Relé bimetálico de sobrecarga para acoplamento direto, faixas de ajuste de 20/32 A até 50/63 A | un | 6 | 298.6 | 1791.6
40.20.100 |  | Botoeira de comando liga-desliga, sem sinalização | un | 6 | 132.41 | 794.46
40.20.050 |  | Sinalizador com lâmpada | un | 6 | 118.2 | 709.2
40.20.110 |  | Alarme sonoro bitonal 220 V para painel de comando | un | 1 | 318.48 | 318.48
40.12.200 |  | Chave comutadora/seletora com 1 pólo e 2 posições para 25 A | un | 1 | 131.88 | 131.88
40.13.010 |  | Chave comutadora para amperímetro | un | 1 | 123.16 | 123.16
40.13.040 |  | Amperímetro de ferro móvel de 96x96mm, para ligação em transformador de corrente, escala fixa de 0A/50A até 0A/2,0kA | un | 1 | 318.73 | 318.73
40.14.010 |  | Chave comutadora para voltímetro | un | 1 | 100.48 | 100.48
40.14.030 |  | Voltímetro de ferro móvel de 96 x 96 mm, escalas variáveis de 0/150 V, 0/250 V, 0/300 V, 0/500 V e 0/600 V | un | 1 | 145.68 | 145.68
40.10.510 |  | Contator auxiliar - 2na+2nf | un | 2 | 114.59 | 229.18
6.3 |  | QUADRO ELETRICO DAS CAIXAS DE VENTILAÇÃO
37.06.014 |  | Painel autoportante em chapa de aço de 2 mm de espessura, com proteção mínima IP 54 - sem componentes | m² | 3 | 2275.17 | 6825.51
37.10.010 |  | Barramento de cobre nu | kg | 10 | 79.16 | 791.6
37.13.610 |  | Disjuntor termomagnético, unipolar 127/220 V, corrente de 35 A até 50 A | un | 10 | 34.05 | 340.5
40.10.080 |  | Contator de potência 22 A/25 A - 2na+2nf | un | 10 | 294.9 | 2949
40.11.030 |  | Relé bimetálico de sobrecarga para acoplamento direto, faixas de ajuste de 20/32 A até 50/63 A | un | 10 | 298.6 | 2986
40.20.100 |  | Botoeira de comando liga-desliga, sem sinalização | un | 10 | 132.41 | 1324.1
40.20.050 |  | Sinalizador com lâmpada | un | 10 | 118.2 | 1182
40.10.510 |  | Contator auxiliar - 2na+2nf | un | 10 | 114.59 | 1145.9
6.4 |  | REDE DE DUTOS
61.20.450 |  | Duto em chapa de aço galvanizado | kg | 2900 | 37.16 | 107764
61.10.320 |  | Duto flexível aluminizado, seção circular de 20cm (8") | m | 25 | 24.9 | 622.5
32.11.420 |  | Manta em espuma elastomérica, espessura de 19 a 26 mm, para isolamento térmico de tubulação acima de 6´ | m | 600 | 138.39 | 83034
62.20.350 |  | Coifa em aço inoxidável com filtro e exaustor axial - área de 7,51 até 16,00 m² | m² | 20 | 3849.38 | 76987.6
33.11.050 |  | Esmalte à base água em superfície metálica, inclusive preparo | m² | 600 | 33.62 | 20172
6.5 |  | BOCAS DE AR
61.10.564 |  | Grelha de insuflação de ar em alumínio anodizado, de dupla deflexão, tamanho: até 0,10 m² | m² | 10 | 1613.24 | 16132.4
61.10.578 |  | Grelha de retorno/exaustão com registro, tamanho: 0,41 m² a 0,65 m² | m² | 2 | 732.12 | 1464.24
61.10.582 |  | Veneziana com tela | m² | 6 | 751.96 | 4511.76
23.20.160 |  | Folha de porta veneziana maciça, sob medida | m² | 1.9 | 572.14 | 1087.066
6.6 |  | REDE HIDRAULICA DE AGUA GELADA
46.07.020 |  | Tubo galvanizado DN= 3/4´, inclusive conexões | m | 510 | 70.75 | 36082.5
46.07.030 |  | Tubo galvanizado DN= 1´, inclusive conexões | m | 170 | 88.34 | 15017.8
46.07.040 |  | Tubo galvanizado DN= 1 1/4´, inclusive conexões | m | 100 | 103.14 | 10314
46.07.050 |  | Tubo galvanizado DN= 1 1/2´, inclusive conexões | m | 180 | 114.92 | 20685.6
46.07.060 |  | Tubo galvanizado DN= 2´, inclusive conexões | m | 140 | 142.36 | 19930.4
46.07.070 |  | Tubo galvanizado DN= 2 1/2´, inclusive conexões | m | 340 | 171.34 | 58255.6
46.07.080 |  | Tubo galvanizado DN= 3´, inclusive conexões | m | 180 | 194.37 | 34986.6
46.07.090 |  | Tubo galvanizado DN= 4´, inclusive conexões | m | 20 | 252.21 | 5044.2
46.21.090 |  | Tubo de aço carbono preto sem costura Schedule 40, DN= 5´ - inclusive conexões | m | 10 | 342.29 | 3422.9
46.07.100 |  | Tubo galvanizado DN= 6´, inclusive conexões | m | 150 | 347.84 | 52176
61.20.120 |  | Ligação típica, (cavalete), para ar condicionado ´fancoil´, diâmetro de 1´ | un | 7 | 1663.35 | 11643.45
61.20.110 |  | Ligação típica, (cavalete), para ar condicionado ´fancoil´, diâmetro de 3/4´ | un | 87 | 1421.38 | 123660.06
47.05.160 |  | Válvula de retenção vertical em bronze, DN= 4´ | un | 6 | 587.03 | 3522.18
47.05.296 |  | Válvula de gaveta em bronze, haste ascendente, classe 150 libras para vapor saturado e 300 libras para água, óleo e gás, DN= 4´ | un | 4 | 3475.18 | 13900.72
47.05.430 |  | Válvula de gaveta em bronze, classe 125 libras para vapor e classe 200 libras para água, óleo e gás, DN= 3´ | un | 12 | 432.69 | 5192.28
47.05.394 |  | Válvula globo em bronze, classe 150 libras para vapor saturado e 300 libras para água, óleo e gás, DN= 4´ | un | 2 | 3997.05 | 7994.1
47.05.392 |  | Válvula globo em bronze, classe 150 libras para vapor saturado e 300 libras para água, óleo e gás, DN= 3´ | un | 6 | 1435.61 | 8613.66
48.02.401 |  | Reservatório em polietileno com tampa de rosca, capacidade de 500 litros | un | 1 | 472.89 | 472.89
47.20.181 |  | Filtro Y em aço carbono, classe 150 libras, conexões flangeadas, DN= 4'' | un | 6 | 3110.37 | 18662.22
32.11.320 |  | Isolamento térmico em espuma elastomérica, espessura de 19 a 26 mm, para tubulação de 1 1/8´ (cobre) ou 3/4´ (ferro) | m | 510 | 25.28 | 12892.8
32.11.330 |  | Isolamento térmico em espuma elastomérica, espessura de 19 a 26 mm, para tubulação de 1 3/8´ (cobre) ou 1´ (ferro) | m | 170 | 28.18 | 4790.6
32.11.340 |  | Isolamento térmico em espuma elastomérica, espessura de 19 a 26 mm, para tubulação de 1 5/8´ (cobre) ou 1 1/4´ (ferro) | m | 100 | 31.58 | 3158
32.11.350 |  | Isolamento térmico em espuma elastomérica, espessura de 19 a 26 mm, para tubulação de 1 1/2´ (ferro) | m | 180 | 34.45 | 6201
32.11.360 |  | Isolamento térmico em espuma elastomérica, espessura de 19 a 26 mm, para tubulação de 2´ (ferro) | m | 140 | 37.32 | 5224.8
32.11.370 |  | Isolamento térmico em espuma elastomérica, espessura de 19 a 26 mm, para tubulação de 2 1/2´ (ferro) | m | 340 | 43.67 | 14847.8
32.11.380 |  | Isolamento térmico em espuma elastomérica, espessura de 19 a 26 mm, para tubulação de 3 1/2´(cobre) ou 3´ (ferro) | m | 180 | 47.98 | 8636.4
32.11.390 |  | Isolamento térmico em espuma elastomérica, espessura de 19 a 26 mm, para tubulação de 4´ (ferro) | m | 20 | 62.86 | 1257.2
32.11.400 |  | Isolamento térmico em espuma elastomérica, espessura de 19 a 26 mm, para tubulação de 5´(ferro) | m | 10 | 74.68 | 746.8
32.11.420 |  | Manta em espuma elastomérica, espessura de 19 a 26 mm, para isolamento térmico de tubulação acima de 6´ | m | 150 | 138.39 | 20758.5
32.11.150 |  | Proteção para isolamento térmico em alumínio | m² | 220 | 30.51 | 6712.2
61.20.450 |  | Duto em chapa de aço galvanizado | kg | 2072 | 37.16 | 76995.52
33.11.050 |  | Esmalte à base água em superfície metálica, inclusive preparo | m² | 370 | 33.62 | 12439.4
6.7 |  | AUTOMAÇÃO DA CAG
61.15.070 |  | Válvula borboleta na configuração wafer motorizada atuador floating diâmetro 3'' a 4" | un | 3 | 1622.9 | 4868.7
61.15.120 |  | Acoplador a relé 24 VCC/VAC - 1 contato reversível | un | 6 | 98.55 | 591.3
61.15.140 |  | Repetidor de sinal I/I e V/I | un | 1 | 1246.16 | 1246.16
61.15.150 |  | Relé de corrente ajustável de 0 a 200 A | un | 1 | 370.72 | 370.72
61.15.160 |  | Sensor de temperatura ambiente PT100 - 2 fios | un | 3 | 215.92 | 647.76
61.15.163 |  | Pressostato diferencial para utilização em sistemas centrais de ar condicionado, pressão diferencial de 55 a 414 kPa | un | 3 | 784.46 | 2353.38
61.15.164 |  | Termostato de seguraça com temperatura ajustável de 90°C - 110°C | un | 3 | 127.09 | 381.27
61.15.170 |  | Transmissor de pressão diferencial, operação de 0 a 750 Pa | un | 3 | 916.56 | 2749.68
61.15.080 |  | Válvula duas vias on/off retorno elétrico diâmetro 1/2" a 3/4" | un | 87 | 261.2 | 22724.4
61.15.172 |  | Transmissor de pressão compacto, escala de pressão 0 a 10 Bar, sinal de saída 4 - 20 mA | un | 1 | 755.81 | 755.81
61.15.181 |  | Controlador lógico programável para 16 entradas/16 saídas | un | 1 | 3510.91 | 3510.91
61.15.191 |  | Módulo de expansão para 4 canais de saída analógica | un | 1 | 2762.86 | 2762.86
6.8 |  | REDE DE INTERLIGAÇÃO ELETRICA
39.29.110 |  | Cabo de cobre flexível de 1,5 mm², isolamento 750 V - isolação LSHF/A 70°C - baixa emissão de fumaça e gases | m | 1600 | 2.56 | 4096
39.29.111 |  | Cabo de cobre flexível de 2,5 mm², isolamento 750 V - isolação LSHF/A 70°C - baixa emissão de fumaça e gases | m | 800 | 3.52 | 2816
39.29.112 |  | Cabo de cobre flexível de 4 mm², isolamento 750 V - isolação LSHF/A 70°C - baixa emissão de fumaça e gases | m | 60 | 4.86 | 291.6
39.29.113 |  | Cabo de cobre flexível de 6 mm², isolamento 750 V - isolação LSHF/A 70°C - baixa emissão de fumaça e gases | m | 80 | 6.49 | 519.2
39.29.114 |  | Cabo de cobre flexível de 10 mm², isolamento 750 V - isolação LSHF/A 70°C - baixa emissão de fumaça e gases | m | 120 | 9.17 | 1100.4
39.18.120 |  | Cabo para rede U/UTP 23 AWG com 4 pares - categoria 6A | m | 240 | 18.55 | 4452
38.04.040 |  | Eletroduto galvanizado, médio de 3/4´ - com acessórios | m | 86 | 29.67 | 2551.62
38.04.060 |  | Eletroduto galvanizado, médio de 1´ - com acessórios | m | 62 | 35.03 | 2171.86
38.04.100 |  | Eletroduto galvanizado, médio de 1 1/2´ - com acessórios | m | 12 | 49.71 | 596.52
38.04.120 |  | Eletroduto galvanizado, médio de 2´ - com acessórios | m | 42 | 55.09 | 2313.78
38.04.140 |  | Eletroduto galvanizado, médio de 2 1/2´ - com acessórios | m | 16 | 76.28 | 1220.48
38.04.160 |  | Eletroduto galvanizado, médio de 3´ - com acessórios | m | 18 | 98.59 | 1774.62
38.21.360 |  | Eletrocalha lisa galvanizada a fogo, 400 x 100 mm, com acessórios | m | 32 | 172.66 | 5525.12
6.9 |  | REDE DE DRENAGEM AR CONDICIONADO
46.01.050 |  | Tubo de PVC rígido soldável marrom, DN= 50 mm, (1 1/2´), inclusive conexões | m | 600 | 40.41 | 24246
32.11.360 |  | Isolamento térmico em espuma elastomérica, espessura de 19 a 26 mm, para tubulação de 2´ (ferro) | m | 600 | 37.32 | 22392
6.10 |  | OBRA CIVIL - CANALETA TUBULAÇÃO
14.02.020 |  | Alvenaria de elevação de 1/4 tijolo maciço comum | m² | 113.42 | 59.65 | 6765.503
11.01.130 |  | Concreto usinado, fck = 25 Mpa (Tampa moldada) | m³ | 2.56 | 320.11 | 819.4816
17.02.020 |  | Chapisco | m² | 190 | 5.45 | 1035.5
17.02.120 |  | Emboço Comum | m² | 190 | 16.85 | 3201.5
17.02.220 |  | Reboco | m² | 190 | 10.27 | 1951.3
21.02.050 |  | Revestimento vinílico, espessura de 2 mm, para tráfego médio, com impermeabilizante acrílico | m² | 183.07 | 102.77 | 18814.1039
17.01.040 |  | Lastro de concreto impermeabilizado | m³ | 1.496 | 526.2 | 787.1952
11.18.040 |  | Lastro de pedra britada | m³ | 1.192 | 118.26 | 140.9659
06.02.020 |  | Escavação manual em solo de 1ª e 2ª categoria em vala ou cava até 1,5 m | m³ | 27.02 | 48.27 | 1304.2554
32.07.090 |  | Junta de dilatação ou vedação com mastique de silicone, 1,0 x 0,5 cm - inclusive guia de apoio em polietileno | m | 51.32 | 6.49 | 333.0668
07.10.020 |  | Espalhamento de solo em bota-fora com compactação sem controle | m³ | 5.14 | 3.66 | 18.8124
6.11 |  | OBRA CIVIL - BASE CHILLER
34.05.360 |  | Gradil tela eletrosoldado, malha de 5 x 15cm, galvanizado | m² | 88.27 | 145.33 | 12828.2791
99.00.034 |  | Barreira Acústica (incluso porta acústica) | m² | 149 | 1243.15 | 185229.35
TOTAL DA OBRA | [7 empty] | 0 | 100%
TOTAL COM BDI DE 21%: | [7 empty] | 0
Note on J386: 540031: AF-1;AF-2;AF-3